## Sheet1
报价表 | [7 empty] | 注：1、标黄设备需检定，如无资质，不用报价，请用符号/表示。
管理编号 | 设备名称 | 型号 | 出厂编号 | 测量范围 | 数量 | 有无检定或cnas资质 | 价格 | 2、报价表可编辑版本请一起放于U盘中。
SSZX-GC-001 | 磁轭探伤仪 | KH-MT03 | XYDA-A21090906 | 提升力：≧70N； 灵敏度：A1-15/100； 磁极间距：10~170mm； 最大白光强度：≧2000LUX； 使用环境温度：-20℃~＋60℃ | 1
SSZX-GC-002 | 内部超声波探伤仪 | PUXT-320N | N20895 | 频带范围;0.4-15MHz； 采样频率：160MHz； 增益范围：110dB，0.1、1.0、2.0、6.0步进； 探测范围：0-6000mm； 动态范围：≧32dB； 垂直线性：≦0.2%； 分辨力：≧32dB； 灵敏度余量：≧65dB； 衰减精度：＜±1dB/20dB | 1
SSZX-GC-003 | 微机控制电液伺服万能试验机 | HUT106A/1000KN | W2110062 | 相对误差：≦±0.23%； 标准测力仪准确度等级0.1级； 位移相对误差：±0.21%； 速度相对误差：±0.22%； 引伸计等级：0.5级，相对误差：±0.26%。 | 1
SSZX-GC-004 | 微机控制电液伺服万能试验机 | HUT305A/300KN | W2110069 | 相对误差：≦±0.23%； 标准测力仪准确度等级0.1级； 位移相对误差：±0.21%； 速度相对误差：±0.22%； 引伸计等级：0.5级，相对误差：±0.26%。 | 1
SSZX-GC-005 | 微机控制电液伺服万能试验机 | HUT605A/600KN | W2110070 | 相对误差：≦±0.23%； 标准测力仪准确度等级0.1级； 位移相对误差：±0.21%； 速度相对误差：±0.22%； 引伸计等级：0.5级，相对误差：±0.27%。 | 1
SSZX-GC-006 | 钢筋弯曲试验机 | HBT165C | W2110082 | / | 1
SSZX-GC-007 | 划格器 | ISO | / | / | 1
SSZX-GC-008 | 涂层测厚仪 | QNXI8500 | 2137052 | 测量范围：0~400； 低限分辨率：0.1； 一点校准：±（3%H+1）； 基体临界厚度：0.2 | 1
SSZX-GC-009 | 附着力检测仪 | QFD型 | 102723 | 刀具间距分别为:1±0.01mm，2±0.01mm； 刀齿顶直线度为：≦0.003mm,≦0.006mm; 刀具工作齿尖宽度：≦0.05mm | 1
SSZX-GC-010 | 涂层测厚仪 | Leeb242 | A2110090007 | 1.测量范围：0~1250um; 2.显示误差：一点校准：±（3%H+1）um； 二点校准：±[（1~3%）H+1]um | 1
SSZX-GC-011 | 红外线测温仪 | UT303C＋ | C212813132 | 1、光学分辨率 30：1 2、精度＜0℃±（15℃+0.1℃）≥0℃±1.5℃ 3、发射率0.1~1.0 4、响应时间≤250ms 5、光谱响应8µm~14µm | 1
SSZX-GC-012 | 邵氏硬度计 | LX-A | 8120G24162 | 压针行程范围：0~2.5mm； 刻度延值：0~100HA； 推荐测量范围：20~90HA； 测量误差：±1HA； 外形尺寸：115×60×25mm； 重量：0.16Kg，压针端部压力：F=550+75HA | 1
SSZX-GC-013 | 数显布洛维硬度计 | HBRVS-187.5 | H101742 | 电源电压：AC220V±5%,50~60Hz； 延时控制：0-90S； 压头中心到机身距离：160mm，试样允许最大高度:洛氏180mm，布氏维氏165mm； 硬度计外形尺寸：550×230×750mm； 仪器重量：80Kg； 试验力：洛氏：60、100、150KGf（588、980、1471N）；布氏：15.625、31.25、62.5、125、187.5KGf（153.2、306.5、612.9、1226、1839N）；维氏：5、10、20、30、50、100KGf（49.03、98.07、196.1、294.2、490.3、980.7N）； 测量标尺：洛氏：HRA、HRB、HRC、HRD、HRF、HRG；布氏：HBW2.5/15.625、HBW2.5/31.25、HBW2.5/62.5、HBW5/62.5、HBW5/125、HBW2.5/187.5；维氏：HV5、HV10、HV20、HV30、HV50、HV100; 测量范围：洛氏：20~90HRA、20~100HRB、20~70HRC；布氏：5~650HBW；维氏：10~2900HV；放大倍数：100X、50X、25X | 1
SSZX-GC-015 | 电能质量分析仪 | ETCR5000 | 50110379 | 1.环境温度：测试项目 所以参数；基准条件（23±2）℃；工作条件：-10℃~40℃ 2.相对温度：测试项目 所以参数；基准条件40%~60%；工作条件：＜80% 3.相电压：测试项目 所以参数；基准条件（100±1%）V；工作条件：1.0V~1000V 4.线电压：测试项目 测线电压真有效值；（200±1%）V；工作条件：1.0V~2000V 5.电流：测试项目 测电流有效值；基准条件（5±1%）A；工作条件：10Ma~6000A 6.电网频率：测试项目 所以参数；基准条件50Hz±0.1Hz；工作条件：40Hz~70Hz 7.相位：测试项目 测有功功率有功电能；基准条件Cosφ=1；工作条件：Cosφ0.2~1.0； 测试项目 测无功功率无功点n个；基准条件 Sinφ=1；工作条件 Sinφ0.2~1.0 8.谐波：测试项目 所以参数；基准条件＜0.1%；工作条件：0.0%~100% 9.电压不平衡度：测试项目 所以参数；基准条件＜10%；工作条件：0.0%~100% 10.仪器工作电压：测试项目 所以参数；基准条件DC9.8V±0.1V；工作条件：DC9.5V±10.5V 11.外电场、磁场：测试项目 所有参数：应避免 12.被测导线位置：测试项目 测与电流有关的参量；被测导线处于钳口的近似几何中心位置 | 1
SSZX-GC-017 | 接地电阻测试仪 | HT-300 | 821470172 | / | 1
SSZX-GC-018 | 静态应变仪 | XL2118B | 20205 | 1、灵敏度：2343µE/F.S 2、线性度：0.2% 3、零度漂移：≤0.3% 绝缘抗阻：1000MΩ | 1
SSZX-GC-019 | 钢丝绳探伤仪 | LBGS600 | 2021-A120 | 电源：10~30Hz | 1
SSZX-GC-020 | 里氏硬度计 | LHL300 | A2108100035 | 测量范围：HLD(100~990)HLD 测量方向：360垂直向下、斜下、水平、斜上、垂直向上 硬度制式：里氏（HL）、布氏（HB）、洛氏B（HRB）、洛氏C（HRC）、维氏（HV）、肖氏（HS）； 测量材料：钢和铸钢、合金工具钢、不锈钢、灰铸铁、球墨铸铁、著铝合金、铜锌合金（黄铜）、铜锡合金（青铜）、纯铜、锻钢; 显示：LCD，128×64图形点阵液晶； 数据储存：最大600组（冲击次数30~1），工作电压：6V锂电池； | 1
SSZX-GC-021 | 全站仪 | ATS-620R | A116335 | / | 1
SSZX-GC-022 | 表面粗糙度仪 | U941 | 21102003 | 测量范围：垂直160um，水平17.5mm； 滤波器：RC、PC-RC、D-P； 图形：支承率曲线、粗糙度、原始轮廓、滤波波形； 测量原理：位移式差动电感； 测力：＜4mN | 1
SSZX-GC-023 | 秒表 | PC396 | / | / | 1
SSZX-GC-024 | 数显湿温度计 | TH-20 | 2021060136 | 温度范围-30-80℃;温度误差:≤±0.3℃; 湿度范围:0-100%RH;湿度误差:≤±3%RH | 1
SSZX-GC-025 | 超声波测厚仪 | CTS-500 | 14-1378 | 增益范围12ddB~52dB； 仪器声程范围：10mm~255mm; 适用材料的声速范围：500~9999m/s | 1
SSZX-GC-026 | 万能角度尺 | 0-320° | 7906913878 | / | 1
SSZX-GC-027 | 水泥细度负压筛析仪 | FYS-150型 | 210718 | 1、筛析测试细度:1mm一0.030mm 2、筛析时间自动控制可调范围:120-180秒 3、工作负压:4000- 6000Pa 4、电源电压:220V 50Hz 5、加料:10g - 25g 6、噪音:<75分贝 7、重量:25kg 8、外型尺寸:530 X 350X 900mm | 1
SSZX-GC-029 | 维卡仪 | ISO | / | / | 1
SSZX-GC-030 | 水泥安定性沸煮箱 | FZ-31A | 65 | 1、最高沸煮温度100℃ 2、煮箱名义容积31L 3、升温时间(20℃100℃)30土5min 4、加热时间控制0~3.5h 5、管状加热器功率4kW/220V(共二组各为1kW和3kW) | 1
SSZX-GC-031 | 水泥胶砂流动度测定仪 | NLD-3 | 21157 | 1.振动部份总重量:4.35Kg士0.15Kg 2.振动落距:10mm士0.2mm 3.振动频率:1Hz 4.振动次数:25次 5.桌面参数: 6.材料:铸钢，工作面镀硬铬 7.直径:φ300士1mm | 1
SSZX-GC-032 | 微机控制电子抗压抗折一体试验机 | ETM305F-2/300KN | W2110074 | 1.300KN传感器相对误差≤±0.23% 2.10000N传感器相对误差≤±0.24% 3.标准测力仪准确度等级 0.1级 4.位移相对误差±0.21% 5.速度相对误差±0.19% | 1
SSZX-GC-033 | 比表面积仪 | FBT-9 | / | 1.电源电压：220V±10% 2.计时范围：0.1秒＜T＜500秒 3.计时精度：＜0.2秒 4.测量精度：≤1% 5.温度范围：8-34℃ 适用范围：GB/T8074-2008所规定的范转 | 1
SSZX-GC-034 | 箱式电阻炉 | 4-13 | 211018 | 1.额定功率：4000W 2.电压范围：220V 3.相数：单相 4.额定温度：1300℃ 5.空炉升温时间：≤150分钟 6.空炉损耗功率：≤3.6KW | 1
SSZX-GC-037 | 水泥胶砂搅拌机 | JJ-5 | 9043-H | 1.JJ-5型水泥胶砂搅拌机 2.搅拌叶在搅拌锅内的运动轨迹同ISO679-1989 (E)规定。 3.搅拌叶宽度135mm。 4.搅拌叶与搅拌叶轴联接螺纹为M18x 1.5。 5.搅拌锅容积5L，壁厚1.5mm。 6.搅拌叶与搅拌锅之间的工作间隙为3士1mm。 7.电动机为立式分马力双速电动机，功率为0.55/0.37kw。 8.外形尺寸:长x宽x高为600x 320x660 ( mm ) 9.净重70kg。 | 1
SSZX-GC-038 | 电子天平 | JJ1000 | 211021101635 | 1.最大称量：1000g 2.分辨率：0.01g 3.检定分度：10d 4.去皮范围：1000g 5.校准重量：1000g 6.秤台尺寸：φ135mm 7.体积：196(w)*215(d)*62(h)mm 8.供电：AC230V 50HZ/60HZ 7W 9.使用温度:5-35℃ 10.使用湿度：≤80% R.H | 1
SSZX-GC-039 | 震击式标准振筛机 | ZBSX-92A | A1121 | 1、筛子直径:300mm—200mm 2、筛子叠高:440mm 3、筛座震幅:8mm 4、筛摇动次数:221次/分5、震击次数:147次/分 6、回转半径:12.5毫米 7、电动机型号:7114 8、电机功率:0.37千瓦 9、电机转数:1400次/分10、外形尺寸:(长*宽*高)600*400*800毫米 11、总重量:120Kg | 1
SSZX-GC-040 | 饱和面干试模 | 40*90*75mm | / | 40*90*75mm | 1
SSZX-GC-041 | 电子称/电子天平 | JSB30-1 | 470972 | 1.最大称量：30kg 2.分辨率：1g 3.去皮范围：30kg 4.校准砝码：20kg 5.秤盘尺寸：280*210mm 6.体积：320*290*115mm 7.供电：AC220V±10% 50HZ±1HZ 8.使用温度：0-40℃ 9.使用湿度：≤80%R.H | 1
SSZX-GC-042 | 电子天平 | JJ2000 | 212021061348 | 1.最大称量：2000g 2.分辨率：0.1g 3.检定分度：10d 4.去皮范围：2000g 5.校准重量：2000g 6.秤台尺寸：196*160mm 7.体积：196(w)*215(d)*62(h)mm 8.供电：AC230V 50HZ/60HZ 7W 9.使用温度:5-35℃ 10.使用湿度：≤80% R.H | 1
SSZX-GC-043 | 电热鼓风恒温干燥箱 | 101-2A | 021689 | 加热器总功率3.2KW、额定电压220V、工作室尺寸450*550*550mm、外形尺寸850*570*810mm | 1
SSZX-GC-046 | 针片状颗粒含量仪 | / | / | / | 1
SSZX-GC-047 | 软弱颗粒试验仪 | RKL-1 | 1139 | 1、容器:双层不锈钢加热恒温容器 2、粗集料三脚网篮:网篮外径为150mm,高150mm,孔径2.36mm网篮外径为100mm,高150mm,孔径2.36mm不锈钢制。 3、细集料三脚网篮:网篮外径为70 mm ,高70 mm ,孔径0.15mm不锈钢制 4、电源电压:220V 5、温度应保持范围:0℃~100℃(可调) 6、升降次数:25次 7、加热功率:200ow 8、电机功率:30w | 1
SSZX-GC-048 | 集料坚固性试验仪 | JGY-4 | 01069 | 1、容器:双层不锈钢加热恒温容器 2、粗集料三脚网篮:网篮外径为150mm,高150mm,孔径2.36mm网篮外径为100mm,高150mm,孔径2.36mm不锈钢制。 3、细集料三脚网篮:网篮外径为70 mm ,高70 mm ,孔径0.15mm不锈钢制。 4、电源电压:220V 5、温度应保持范围:0℃~100℃(可调) 6、升降次数:25次 7、加热功率:200ow 8、电机功率:30w | 1
SSZX-GC-049 | 砂子压碎值测定仪 | / | / | / | 1
SSZX-GC-050 | 碱骨料试验箱 | JKS | 210499 | 1.控温范围:室温~100℃(可调) 2.水泵功率:90w 3.控温精度:±0.2℃ 4.电压:380±10v 5.控时范围:1~999min(99.9) 6.频率:50±1HZ控时精度:±1min 7.加热功率:6Kw 8.内净尺寸:650x550x600(净高450mm) 9.外型尺寸:1010x680x800mm | 1
SSZX-GC-051 | 数显恒温油浴锅 | HH-S | 0105849 | 1.电源：220V 50HZ 2.恒温范围：室温-299℃ 3.恒温精度：≤±1℃ 4.加热功率：1800W | 1
SSZX-GC-053 | 碎石压碎值测定仪 | Φ150*125 | 21253 | / | 1
SSZX-GC-057 | 混凝土振动台 | HZJ-1（1*1m） | 210817 | 1.台面尺寸：1000*1000mm 2.振动频率：50±3Hz 3.振幅：0.3-0.6 4.振动器功率：1.5Kw 5.最大载重250Kg 6.仪器重量：200Kg | 1
SSZX-GC-059 | 混凝土含气量测定仪 | CA-3 | 20210953 | 1、混凝土最在面貌料粒径不得大于40mm。 2、最大含气量测定值8%。 3、混凝土量钵尺寸:容积7L内径与高度比为1: 1。 4、显示仪表:压力值量程0.25MPa,分度值0.005MPa;含气量值量程8%，最小读数0.1%。 本技术规格合格符合ANSI/ASTM C231-78国际标准。 | 1
SSZX-GC-060 | 混凝土贯入阻力仪 | HG-80 | 317 | 温度：20±3℃ 测点间距大于20mm 贯入阻力＞28MPa | 1
SSZX-GC-061 | 压力试验机 | HCT206A/2000KN | W2110072 | 相对误差：≦±0.26%； 标准测力仪准确度等级：0.1级； 位移相对误差：±0.22%； 速度相对误差：±0.24% | 1
SSZX-GC-062 | 混凝土抗渗仪 | HP-4.0 | 210720 | 1、允许最大工作压力:4MPa/ cm 2、工作方式:自动加压 3、一次可做试件数:6件 4、试模几何尺寸: 顶面直径175mm,底面直径185mm,高度160mm 5、柱塞泵参数: 柱塞直径10mm 行程10mm往复频率约136次/ min 流量0.1IL/ min 6、电动机: 功率80W,转速约136/min 7、微电脑控制装置的精度等级1%(引用误差) | 1
SSZX-GC-063 | 快速冻融试验机 | HDK-3 | 21359 | 1、混凝土试件尺寸: 100X 100X 400mm 2、试件周围和顶层水层厚度: 3~5mm 3、在冻结和融解的时间终了时，试件中心温度(1)、 冻结终了时: -18土2°C(2)、融解终了时: 5士2°C,按试件对测试的要求，中心温度可自行设定。 4、融结周期:冻融循环一次历时2-4小时，用于融化时间不少于整个冻融周期的1/4。 5、试件数量:共10个，其中一个为中心温度测试用试件。 6、内胆尺寸: 760X320X520 7、箱体尺寸: 1250X 1230X 825 8、消耗功率:压缩机功率: 2.2KW,加热器功率: 6KW,循环泵功率: 0.37KW,风机功率: 0.24KW 9、主机的重量: 300kg | 1
SSZX-GC-064 | 一体式钢筋扫描仪 | HC-GY71T | 11321100838 | 1．钢筋直径设置范围6mm~50mm 2．第一量程1mm~120mm，第二量程5mm~210mm 3．保护层厚度最大允许误差： ±1mm：1mm~80mm ±2mm：81mm~120mm ±4mm：121mm~210mm 4．直径估测适用范围6mm~50mm 5．直径估测最大误差（规格）：±1规格 6．屏幕尺寸：2.8寸彩色液晶屏（320×240像素） 7．储存数量：1000个构件（10万个测点） 8. 供电方式：大容量锂电池（2块） | 1
SSZX-GC-065 | 碳化深度测量仪 | HC-TH01 | 13621101959 | 量程0-8mm; 精度0.25/0.5mm | 1
SSZX-GC-066 | 一体式数显回弹仪 | HT-225T | 13221060564 | 标称动能:2.207J; 弹击拉簧刚度:7.85N/cm 弹击锤冲程:75mm; 回弹值钢砧率定平均值:80士2;工作温度:-4℃ +40℃; 仪器手提箱: 20(m) 包装箱毛重: 4kg 电源: 3.7V 锂电; 数显误差:≤士1; 构件存储数量: 900x 100 (构件x测区) 蓝牙打印有效距离:≤5m LCD显示屏: 176 x 220(31.68 x 39.6mm); | 1
SSZX-GC-068 | 养护室温湿度自动控制仪 | RTH-008 | 8150 | 1、温度控制仪误差±1℃、 2、控温范围20±1℃ 3、控制湿度95% 4、电源电压380V+零+地 5、电源频率50Hz 6、制冷功率3KW 7、加热器功率3KW 8最大湿温控面积≥40 m | 1
SSZX-GC-069 | 混凝土超声波检测仪 | HC-U81 | 14321080625 | 采样间隔：0.025μs-2000μs 采样长度：512点-2048点 接受灵敏度：≤10μV 声时测量范围：0-99999μs 声时测读精度：0.025μs 幅度测度范围：0-170dB 发射脉宽：0.1μs-100μs | 1
SSZX-GC-070 | 金属线材反复弯曲试验机 | GW-40C | Z2101104A | 验直试径：Φ2~10mm; 弯曲角度：±90°； 计数范围：99999； 弯曲速度：≦60rpm; 主机重量：230Kg | 1
SSZX-GC-071 | 砂浆稠度仪 | SC-145 | 210540 | 1.测量范围： 沉入深度: 0-14.5 厘米 沉入体积: 0-229.3 厘米³ 2.最小刻度值(沉入深度): 1毫米 3.锥体几何参数: 圆锥角: 30。 高度: 145 毫米 锥底直径: 76毫米 4.锥体与刻度尺合重: 300±2 克 5.外形尺寸: 360x300×920 毫米 6.重量:约20公斤 | 1
SSZX-GC-072 | 量筒 | 100ml | / | / | 1
SSZX-GC-073 | 压力泌水仪 | SY-2 | 218048 | 0-6MPa | 1
SSZX-GC-074 | 砂浆密度仪 | / | / | / | 1
SSZX-GC-075 | 砂浆抗渗仪 | SS-1.5 | 21215 | 1.允许最大工作压力:1.5MPa 2、工作方式:自动稳压和手动稳压 3、一次同时可做试件数:6个 4、试模几何尺寸:上口内径:68mm下口内径:80mm品度:35mm 5、柱塞泵参数: 直径:10mm行程:10mm往复频率:136次/分流量：0.1升/分 6、电动机型号：ТDY90-136，功率90瓦，转速136转/分 7、外形尺寸:长×宽×高6x50x8 | 1
SSZX-GC-076 | 塌落度筒 | / | / | / | 1
SSZX-GC-077 | 电子天平 | FA2004N 200/0.0001g | XX202110154 | 1.准确度级别：① 2.称量范围：0.01~200 3.最大允许误差： 0≤m≤5×10^4 5×10^4<m≤2×10^5 2×10^5<m 4.稳定时间：≤8s 5.积分时间：2.5/5/10 6.秤盘直径：φ80mm 7.外型尺寸：330×215×350mm 8.净重：6.2kg 9.电源：220V+22V-33V、50HZ 10.功率15w 11.自校砝码量值：200g 12.开机预热时间：120min | 1
SSZX-GC-078 | PH计 | PHS-3C | 600420N002706082 | 1、仪器级别：0.01级 2、测量参数ph、mv 3、测量范围：PH（0.00~14）pH;Mv(-1999-1999)mv 4、分辨率：pH 0.01pH;mv 1mv 基本误差：pH±0.01pH mv±0.1%(FS) | 1
SSZX-GC-079 | 标准筛 | / | / | 0.315毫米 | 1
SSZX-GC-080 | 砼收缩膨胀仪 | HSP-540型 | 513 | 1、测量范围：534～545mm 2、标准杆长度：540士0.2mm 3、百分表量程：0~ 10mm 4、外形尺寸(长x宽X高）：670×240x 180mm 5、质量：12kg | 1
SSZX-GC-081 | 容积升 | 5L | / | / | 1
SSZX-GC-082 | 砂浆凝结时间测定仪 | SZ-100 | 210416 | 1、检测范围: 0~ 100N 2、示值精度: 1%N 3、示值分辨值: 0.5N 4、最大行程: 50mm 5、试针截面积:30m㎡ 6、试模内径及深度:φ140X25mm | 1
SSZX-GC-084 | 低温恒温水槽 | THD-0506 | 210413 | 1.温度范围：-6.00~59.99℃ 2.波动度±0.1摄氏度 3.内胆容积：15L 4.工作槽容积：250*200*300mm 5.泵流量：L/mm³ 6.总功率1.5KW | 1
SSZX-GC-088 | 沥青针入度试验器 | SYD-2801F | ZZ02801F2108126 | 1、针入时控装置:5秒、8秒、10秒、12秒、30秒、60秒,时间误差小于1秒 2、针入深度装置：高精度数字显示器 3、分辨率：0.01mm(0.1针入度) 4、针入精度：±1针入度 5、测量范围：(0~600)针入度 6、标准针：长度50mm,质量2.5g±0.05g 7、试样皿：符合T0604标准要求 8、砝码：50g 9、温度计：(0~50)℃、分度0.1℃; 10、升降机构：机电控制丝杆总成; 11、水平调节装置：设有水平调节机构及水准器,确保工作面处于水平状态; 12、外形尺寸：260mm×400mm×640mm(长×宽x高) 13、仪器净重：13kg 14、其它设有放大镜和照明灯置,便于观察针尖(锥尖)对准试样平面的准确度 | 1
SSZX-GC-089 | 沥青延度试验器 | SYD-4508C | CS04508C2106055 | 1、工作电源:AC(220±10%)V、50Hz; 2、整机功耗:不大于5600W 3、测量范围:1500mm(±10mm); 4、加热形式：加热管; 5、加热功率:4500W; 6、控温方式:冷热平衡循环系统; 7、控温范围:5℃~50C可调,温度显示分辨率0.01℃C; 8、控温精度:±0.1C 9、拉伸速度:1cm/min、5cm/min两档 10、测量精度：±1mm 11、延度显示:显示屏实时显示 12、延度记录:(1)按键遥控器控制记录 (2)屏幕点击记录; 13、平均延度：延度记录完成后自动生成并显示; 14、制冷方式:压缩机制冷 15、适用环境:15c~35C、相对湿度≤85% 16、外形尺寸:2370m×520m×1000m(长×宽X高); 17、仪器净重:285kg。 | 1
SSZX-GC-091 | 沥青软化点试验器 | SYD-2806F | ZZ02806F2109237 | 1、电源电压:AC(220V±10%)V50Hz; 2、测量范围 (1)试样软化点≤80℃, 5.0℃-80.0℃, (2)试样软化点>80℃,32.0℃-160.0℃ 按表1选择试验浴的加热介质; 3、温度分辨率:0.1℃; 4、加热速率:三分钟后自动调整为5.0±0.5℃/min; 5、搅拌器：搅拌速度连续可调 6、加热功率：600W 7、烧杯有效容积:约1000m1 8、适用条件：15℃-35℃且相对稳定,无明显空气对流现象 9、相对湿度：≤85%; 10、整机功耗:<850w 11、外形尺寸：270mm×200m×330mm(长×宽x高) 12、仪器净重：3kg | 1
SSZX-GC-092 | 电子万能试验机 | ETM204C | W2111045 | 1.20000N传感器相对误差：≤±0.21% 2.5000N传感器相对误差：≤±0.25% 3.1000N传感器相对误差：≤±0.26% 4.标准测力仪准确度等级： 0.1级 5.砝码准确度等级：0.1 6.位移相对误差：±0.20% 7.速度相对误差：±0.23% 8.大变形相对误差：±0.26% | 1
SSZX-GC-096 | 橡胶压缩永久变形装置 | ZST-16 | 21ZSTY100707 | 1.限制器高度: (1)直径29mm高度12.5mm压缩率25%时9.3~9.4. 压缩率15%时10.6~10.7压缩率10%时11.25~11.35 (2)直径13mm高度6.3mm压缩率25%时4.7~4.8 压缩率15%时5.3~5.4压缩率10%时5.65~5.72. 2.外形尺寸:直径115mm高110mm | 1
SSZX-GC-097 | 电子天平 | JJ1000 1000g/0.1g | 211021101108 | 1.最大称量：1000g 2.分辨率：0.01g 3.检定分度：10d 4.去皮范围：1000g 5.校准重量：1000g 6.秤台尺寸：φ135mm 7.体积：196(w)*215(d)*62(h)mm 8.供电：AC230V 50HZ/60HZ 7W 9.使用温度:5-35℃ 10.使用湿度：≤80% R.H | 1
SSZX-GC-098 | 密度计 | 1.1~1.2g/cm³ | 564 | / | 1
SSZX-GC-099 | 电动相对密度仪 | JDM-1 | 2110281 | 1、金属容器：250cm3,内径5cm,高12.7cm,附护筒。 2、击锤:锤质量1.25Kg,落高15cm,垂直经5cm,32次min 3、振动锤:各155次min 4、定时范围:0-15min 5、功率:120W 6、电源:220V | 1
SSZX-GC-100 | 应变控制式三轴仪 | TSZ-1 | 016 | 1、试样尺寸: TSZ -1可做中39.1x80( mm ) 2、轴向载荷: TSZ -1 0-10KN相对误差±1% 3、升降板行程:TSZ —1 0—50( mm ) 4、升降板速率:0.0001—4.500mm/ min 无级调速 5、周围压力(δ3): TSZ —1 0— 1MPa ,数显数控,相对误差±1FS 6、反压力( δb ): TSZ —10—0.6MPa，数显数控,相对误差士1%FS 7、孔隙水压力( μ ): TSZ —1 0— IMPa，电测数显,相对误差士1%FS 8、TSZ -1 0-25ml最小分度值0.1ml 9、电源:220士22V,50HZ 10、整台仪器使用功率小于300w | 1
SSZX-GC-101 | 应变控制式直剪仪 | ZJ | 049 | 1、最大垂直荷中:400Kpa 2、压力分级:50、100、200、400Kpa 3、杠杆比:1:12 4、剪切盒:4只 5、试样面积:30cm高2cm 6、最大水平剪切力:1.2KN 7、推进轴推进速率:无级调速。常用的为:24、0.8、0.1、0.02mm/ min 8、输入总功率:<100W 9、电源::220V50Hz | 1
SSZX-GC-102 | 渗透仪 | TST-55 | 0180 | 1.试样尺寸=φ61.8mm高40mm（面积30cm²） 仪器外形尺寸=φ118（管咀除外）高度约155mm,仪器净重约3.5kg | 1
SSZX-GC-103 | 粗粒土垂直渗透变形仪 | LSDL-Ⅲ | 211023 | 1.试筒规格 mm :(φ300×600 2.试筒高度 mm :600 3.水位高度 mm :3000 4.测压孔间距 mm :250 5.加荷设备:杠杆加压 6.供水桶 mm :140×140×140 7.储水桶 mm :200×400×450 8.电压: AC 220v 外形尺寸:1400×600×1900 设备重量 kg :250 | 1
SSZX-GC-104 | 数显土壤液塑限联合测定仪 | LG-100D | 2108011 | 1.最大量程：20mm 2.分辨力0.lmm 3.测量非线性误差:优于2% 4.接触指示灵敏度;>10М5.锥重:100克(±0.1克) 76克(±0.1克) 6.锥角:30±2° 7.测量时间:5S 8.电源:~200V±10%50Hz连续工作时间:8小时 9.整机重量:5.3KG 10.外形尺寸:5.3KG240x158×320mm | 1
SSZX-GC-105 | 游标深度卡尺 | 0-200mm | JPP092407 | / | 1
SSZX-GC-106 | 电子天平 | JJ523BC 520g/0.001g | W145321100342 | 1. 最大称量：520g 2. 分辨率：1mg 3. 检定分度：10d 4. 去皮范围0-520g 5. 校准重量：520g 6. 秤盘尺寸：φ80mm 7. 体积：220（w）*360（d）*345（h）mm 8. 供电：AC220V±10%50HZ/60HZ 9. 使用温度：18-23℃ 使用湿度：（50-80）%R.H | 1
SSZX-GC-108 | 岩块声波速度测试仪（声波测井仪） | YL-SLT | 20200P0016 | / | 1
SSZX-GC-109 | 静态变形模量测定仪 | JM3812 | 331141 | 1.测点数：16测点 2．平衡方式：初读数法 3.桥压：DC2V 4.应变片阻值：50~20000Ω 5.电压输入：0~±1V 6.内置存储器容量：2MB | 1
SSZX-GC-110 | 灌砂法密度试验仪 | / | 203 | / | 1
SSZX-GC-111 | 标准贯入仪 | 63.5kg | / | / | 1
SSZX-GC-112 | 基桩高应变检测仪（高低一体配置） | RSM-PDT(D) | 20211103008 | / | 1
SSZX-GC-113 | 基桩多跨孔超声波自动循测仪 | RSM-SY7（F） | 20212135115 | 1.仪器外观与结构:完好 2.仪器工作状态: 正常 3.电压幅值准确度（≤3.5%），实测1.2% 4.噪声电平（≤150μV），实测50μV 5.通道间串扰（≤-52dB），实测-86dB 6.时间测量准确度（≤0.5%），实测0.4% | 1
SSZX-GC-114 | 静载荷测试仪 | RSM-JC5（A） | 20215101632 | 1.仪器外观与结构:完好 2.仪器工作状态: 正常 3.位移信号误差:容栅/磁栅传感器误差≤0.1FS，实测0.02% FS 调频防水传感器误差≤±10Hz，实测5Hz 4.压力信号误差(≤±0.03 mA )，实测0.01 mA | 1
SSZX-GC-115 | 液压千斤顶 | QF-50-20 | 21110407 | 外径140mm、内径100mm、杆径70mm、高度350mm、压力63.7MPa | 1
SSZX-GC-116 | 液压千斤顶 | QF-100-20 | 21110408 | 外径180mm、内径140mm、杆径100mm、高度360mm、压力65MPa | 1
SSZX-GC-117 | 液压千斤顶 | QF-200-20 | 21110409 | 外径273mm、内径200mm、杆径140mm、高度390mm、压力63.7MPa | 1
SSZX-GC-123 | 锚索锚固力检测仪 | HC-30S | 62321090202 | 油缸中心孔直径：45mm;油缸行程80mm；测量范围：0-300KN；重量：16Kg;分辨率：0.01 KN | 1
SSZX-GC-124 | 智能锚杆拉拔仪 | HC-10S | 62021100160 | 油缸中心孔直径：17mm;油缸行程60mm；测量范围：0-100KN；重量：7.5Kg;分辨率：0.01 KN | 1
SSZX-GC-126 | 压水试验记录仪 | HSD620D | 21349 | 流量（量程0-100L/min），压力（量程0-10MPa） | 1
SSZX-GC-130 | 电动数显土工合成材料厚度仪 | MTSY-16 | 21MTSY110203 | 1.最大负荷：500N 2.精度等级：1级 3.厚度测力范围 ：0 -12mm 4.基准板直径仪：Ф112mm 5.压脚面积2500mm² 6.测力精度：示值的士0.5%以内 7.厚度最小分度值0.01mm 8.位移测量精度：示值的土0.5%以内 9.试台安全装置：电子限位保护 10.试台升降装置：触屏控制 11.超载保护：超过最大负荷10%,机器自动保护 12.电机220V土10%0.75kW 13.主机重量：(约)150Kg | 1
SSZX-GC-131 | 土工布有效孔径测定仪 | MTSY-03 | 21MTSY091703 | 1、筛子直径: 200mm 2、筛座振幅: 8mm 3、筛摇动次数: 221 次/分 4、振击次数:147次/分 5、回转半径: 12.5mm 6、电源380V功率: 0.37 千瓦 7、外形尺寸: 750X 480X 850 8、总重量:70公斤 | 1
SSZX-GC-132 | 土工合成材料垂直渗透仪 | MTSY-30 | 21MTSY110201 | (1)测量范围:溶解氧:0~20.00mg/ L ;温度:0~150℃(根据配置电极): (2)分辨率:0.1ug/ L ; (3)测量误差:溶解氧:±1%F. S ;温度:±0.5℃ (4)自动温度补偿:0~60℃; （5)电极残余信号:<1o; (6)响应时间(终值90%):25℃时<60S;35℃时<30S; (7)稳定性:在常压恒温下,每星期漂移<2%F. S ; (8)信号输出:0~20mA(负载电阻<1.5KQ);4~20mA(负载电阻<750Q);20~4mA(负载电阻<750);RS485 MODBUS RTU (选配); (9)两组继电器控制触点:5A250VAC,5A30VDC (10)供电电源(选配):85~265VAC±10%,50±1Hz,功率≤3W;9—36VDC,功率≤3W; (11)外型尺寸:96×96×130mm; | 1
SSZX-GC-133 | 土工膜耐静水压测定仪 | MTSY-24 | 21MTSY070703 | 1、精度：0.5% 2、液体流入速率：100ml/ min 3、积水器直径：φ30.5mm 4、最大压力：2.5MPa 5、试样尺寸：55mm 6、压力泵自动供水,电压220v 7、压力调整范围:0~2.5MPa 8、整机重量:80Kg | 1
SSZX-GC-134 | 紫外线耐气候老化试验箱 | MTSY-26 | 21MTSY110205 | 1、温度范围:RT+10℃70℃ 2、湿度范围:≥75%RH 3、温度控制精度:±3℃ 4、电源：AC380V 50Hz | 1
SSZX-GC-135 | 带钻千分表 | 0-1mm | JT118494 | 0-1mm | 1
SSZX-GC-136 | 超声波流量计 | XCT-2000 |  | 1.线性度：0.5%；2.重复性：0.2%；3.准确度：示值的±1%，流速>0.2m/s；4.响应时间：0-999秒，使用者任选；5.流速范围：±32m/s；6.测量口径：15-6000mm；7.累积器：7位正、负、净累积器；8.液体种类：各种能够传导超声波的单一均匀的液体；9.安全性：设置值的锁定，更改数据需解锁；10.显示：4×8中文或4×16英文；11.通信接口：RS-232，波特率75-57600，同时兼容富士超声波流量计，也应用户的要求兼容其他产品；12.传感器电缆：标准为5m×2，也可加长为10m×2电源：3节AAA内置Ni-H电池，每次充满电可持续工作12小时，AC100-2400V的适配器；13.数据记录：内置数据记录仪，可记录2000行数据；14.手动累积器：7位，按键即可开始用于校准；15.外壳材料：阻燃ABS；16.外形尺寸：210×90×30mm；17.主机重量：500g 包括电池 | 1
SSZX-GC-137 | 旋桨式流速仪 | LS1206B | L21102604 | / | 1
SSZX-GC-138 | 精密压力表 | YB-150B/（0～4）MPa | HC71512008063 | 精度0.4级 | 1
SSZX-GC-139 | 卷尺 | GW-158E | / | / | 1
SSZX-GC-140 | 水准仪 | DS05 | 546796 | / | 1
SSZX-GC-141 | 精密压力表 | YB-150B | H071512008965 | 精度0.4级 | 1
SSZX-GC-143 | 精密压力表 | YB-150B | HC70571002005 | 精度0.4级 | 1
SSZX-GC-145 | 转速检测表 | PM6208B | H11L-A52788 | 1 | 1
SSZX-GC-146 | 振动测量分析仪 | MD-2 | 21697 | / | 1
SSZX-GC-147 | 噪声振动测量仪器（多功能声级计） | AWA6228+ | 10336135 | / | 1
SSZX-GC-149 | 塞尺 | 0.02-1mm | / | / | 1
SSZX-GC-150 | 带钻千分表 | 0-1mm | JU116535 | 0-1.0 | 1
SSZX-GC-151 | 刀口尺 | 100*63mm | 4212520122 | 0级 | 1
SSZX-GC-152 | 绝缘电阻检测仪 | HTJRC-10KV | / | / | 1
SSZX-GC-153 | 工频耐压试验装置（操作箱） | HTYD-5KVA/50KV | 211108 | / | 1
SSZX-GC-154 | 直流高压发生器 | HTZGF-60KV/5MA | / | / | 1
SSZX-GC-155 | 互感器伏特性测试仪 | TCY-60 | / | / | 1
SSZX-GC-156 | 变压器变比测试仪 | HTBZC | / | / | 1
SSZX-GC-157 | 数字双钳相位伏安表 | HTSMB-2000 | 821200B360 | / | 1
SSZX-GC-158 | 断路器特性测试仪 | CT-GK5 | 02004018 | / | 1
SSZX-GC-160 | 爬电距离测试卡 | 30规格 | TY202101108 | / | 1
SSZX-GC-161 | 变频介质损耗测量仪 | HTJS-B | / | / | 1
SSZX-GC-162 | 爬电距离测试卡 | 30规格 | TY20211108 | / | 1
SSZX-GC-163 | 电热恒温鼓风干燥箱 | 101-2A | 21701 | / | 1
SSZX-GC-164 | 竹节温度计 | 0-300℃ | 72 | / | 1
SSZX-GC-165 | 绝缘油介电强度测试仪 | HTZIJJ-B | 2021111D801351 | / | 1
SSZX-GC-167 | 电子天平 | JEA5001 | 453769 | / | 1
SSZX-GC-173 | 短颈比重瓶 | 100ml | / | / | 1
SSZX-GC-174 | 短颈比重瓶 | 100ml | / | / | 1
SSZX-GC-175 | 电子天平 | PPF-A+200 | 21269 | / | 1
SSZX-GC-176 | 沙浴电炉 | SY-2 | 0109473 | / | 1
SSZX-GC-177 | 温度计 | 0-50℃ | / | / | 1
SSZX-GC-178 | 温度计 | 0-50℃ | / | / | 1
SSZX-GC-184 | 土壤密度计-甲 | (-5~50)mm | 221 | / | 1
SSZX-GC-185 | 土壤密度计-甲 | (-5~50)mm | 133 | / | 1
SSZX-GC-186 | 土壤密度计-乙 | (0.995~1.03)mm | 182 | / | 1
SSZX-GC-187 | 土壤密度计-乙 | (0.995~1.03)mm | 246 | / | 1
SSZX-GC-190 | 相对密度仪（手动） | XD-1 | 2112074 | / | 1
SSZX-GC-191 | 电动重型击实仪 | JZ-2D | 211167 | / | 1
SSZX-GC-192 | 轻型击实仪（手动） | / | / | / | 1
SSZX-GC-193 | 重型击实仪（手动） | SJL-1 | / | / | 1
SSZX-GC-195 | 表面振动压实试验仪 | BZYS-4212 | 210629 | / | 1
SSZX-GC-196 | 钢直尺 | 0-500mm | / | / | 1
SSZX-GC-199 | 百分表 | 0-10mm | AR103505 | / | 1
SSZX-GC-200 | 百分表 | 0-10mm | AX103448 | / | 1
SSZX-GC-201 | 百分表 | 0-10mm | AX103426 | / | 1
SSZX-GC-202 | 百分表 | 0-10mm | AX103444 | / | 1
SSZX-GC-203 | 百分表 | 0-10mm | AR103519 | / | 1
SSZX-GC-204 | 百分表 | 0-10mm | AR103507 | / | 1
SSZX-GC-205 | 百分表 | 0-10mm | AX103435 | / | 1
SSZX-GC-206 | 百分表 | 0-10mm | AX103393 | / | 1
SSZX-GC-212 | 轻型触探仪 | FD-100H | 21709 | / | 1
SSZX-GC-217 | 水泥净浆搅拌机 | NJ-160A | 8124-H | / | 1
SSZX-GC-220 | 水泥恒温恒湿标准养护箱 | HBY-40B | 210333 | / | 1
SSZX-GC-232 | 雷氏夹测定仪 | LD-50 | / | / | 1
SSZX-GC-233 | 水泥净浆流动度试模 | 36*60*60mm | / | / | 1
SSZX-GC-234 | 水泥胶砂振实台 | ZT-96 | 1015 | / | 1
SSZX-GC-245 | 砂堆积密度仪 | / | / | / | 1
SSZX-GC-246 | 量筒 | 1000ml | / | 容量：1000ml | 1
SSZX-GC-251 | 比长仪 | ISOBY-354 | 382 | 千分表精度：0.001mm；千分表最大量度：10mm：测量范围：a砂浆用限制膨胀ISOBY-354型比长仪：354mm-365mm；4、测头平面直径:φ6.5mm；标准杆基长a、砂浆用限制膨胀160m；b、砂浆用自由膨胀176mm；c、混凝土用限制膨胀354mm； | 1
SSZX-GC-262 | 电子秒表 | PC396 | / | / | 1
SSZX-GC-269 | 游标卡尺 | 0-200mm | J105199 | / | 1
SSZX-GC-271 | 刀口直角尺 | 100*63mm | 4907520122 | / | 1
SSZX-GC-272 | 塞尺 | 0.02-1.00mm | 100B37 | / | 1
SSZX-GC-274 | 混凝土搅拌机 | SJD60 | 21371 | 1、进料容量88升 2、出料容量60升 3、最大出料容量66升 4、搅持均匀时间<47秒 5、搅持轴转速的45转/分 6、电动机功率1.5千瓦 7、电源电压380伏 8、外形尺寸1440x530×800毫米 9、重的280公斤 | 1
SSZX-GC-276 | 万能角度尺 | 0~320° | 7906913915 | 量程范围：0~320° | 1
SSZX-GC-290 | 无损检测用试块 | 45N提升力 | No.2200421 | / | 1
SSZX-GC-292 | 量土杯（自由膨胀率测定仪） | 10ml | / | / | 1
SSZX-GC-293 | 休止角测定仪 | HF-1 | / | / | 1
SSZX-GC-294 | 砂浆搅拌机 | UJZ-15 | 202110 | 1、搅拌叶片:2层6片×45 2、搅拌叶运转直径:中200mm 3、搅拌叶转速:(顺时针)80士4r/ min 4、搅拌筒转速:(逆时针)60±2r/ min 5、搅拌筒容量:28L 6、搅拌筒额定容量:(出料)15L 7、搅拌筒内经:中380mm 8、揽拌简筒深:250mm 9、固定叶与搅拌筒壁间隙:2±0.5mm 10、搅拌叶与搅拌筒底间隔:2士0.5mm 11、电压与功率:380V/1500W—4 | 1
SSZX-GC-295 | 动弹性模量 | DT-W18S | 21112922 | 1、频率测量范围: 100Hz~20kHz。 2、测量误差<2%。 3、频率灵敏度:1Hz。 4、输出功率: 0~15W， ①全中文液晶显示， ②热敏打印机打印。 5、环境条件: 0~50°C相对湿度<80%。 6、电源: AC220V ，50Hz,<60w。 | 1
SSZX-GC-296 | 数显高强回弹仪 | HT-450K | 23821090186 | 1.标称动能;4.5J; 2.弹击拉簧刚度:9.0ON/ cm 弹击锤冲程;100mm 3.回弾值钢砧率定平均值:88±2 4.工作温度:-4℃~+40℃; 5.电源:3.7V锂电; 6.数显误差: ≤ ±1 7.构件存储数量:1000x100(构件×测区) | 1
SSZX-GC-297 | 数显高强回弹仪 | HT-550K | 23921070030 | 1.标称动能;5.5J; 2.弹击拉簧刚度:11.0ON/ cm 弹击锤冲程;130mm 3.回弾值钢砧率定平均值:83±1 4.工作温度:-4℃~+40℃; 5.电源:3.7V锂电; 6.数显误差: ≤ ±1 7.构件存储数量:1000x100(构件×测区) | 1
SSZX-GC-298 | 标准校回弹仪验钢砧 | GZ2 | 1289 | 钻芯表面洛氏硬度为HRC58-62 | 1
SSZX-GC-299 | 高强回弹仪钢砧 | GZ1 | 8582 | 钻芯表面洛氏硬度为HRC58-62 | 1
SSZX-GC-300 | 钢筋打点机 | XLB-2 | 417 | 任意相邻标记点间距离误差：±0.3mm； 任意相邻标记点间距离：5mm | 1
SSZX-GC-301 | 钢筋打点机 | XLB-1 | 210212 | 任意相邻标记点间距离误差：±0.3mm； 任意相邻标记点间距离：10mm | 1
SSZX-GC-302 | 钢直尺 | 600mm | / | / | 1
SSZX-GC-304 | 电子秤 | JSB30-1 | 470973 | / | 1
SSZX-GC-312 | 新标准方孔石子筛（12个） | 2.5-100mm | / | / | 1
SSZX-GC-314 | 新标准方孔砂筛（8个） | 0.075-9.5mm | / | / | 1
SSZX-GC-315 | 超逊径筛（11个） | 4-175mm | / | / | 1
SSZX-GC-316 | 直流电阻测试仪 | HTZGYD-10A | / | / | 1
SSZX-GC-317 | 百分表 | 0-10mm | JR102956 | / | 1
SSZX-GC-318 | 千分表 | 0-1mm | 21072697 | / | 1
SSZX-GC-319 | 千分表 | 0-1mm | 21064934 | / | 1
SSZX-GC-320 | 钢结构防火涂料测厚仪 | CEC24-90 | 220138 | / | 1
SSZX-GC-321 | 净水平 | JY5001 | 274928 | 主机尺寸：280*180*90mm 秤盘尺寸：173*188mm 吊篮尺寸：146*150mm 容器尺寸：210*220mm 架子尺寸：370*355*40mm 外形尺寸：400*250*425mm | 1
SSZX-GC-324 | 百分表 | 0-10mm | 1041968 | / | 1
SSZX-GC-325 | 百分表 | 0-10mm | 1042054 | / | 1
SSZX-GC-326 | 百分表 | 0-10mm | 1040333 | / | 1
SSZX-GC-327 | 百分表 | 0-10mm | 1040505 | / | 1
SSZX-GC-328 | 百分表 | 0-10mm | 1040551 | / | 1
SSZX-GC-329 | 百分表 | 0-10mm | 1091205 | / | 1
SSZX-GC-330 | 绝缘电阻表 | ZC-7 | 20030190 | / | 1
SSZX-GC-331 | 绝缘电阻表 | ZC-7 | 20031883 | / | 1
SSZX-GC-332 | 变频串联谐振试验装置 | XZYC-20 | 2004013 | / | 1
SSZX-GC-333 | 变压器直流电阻测试仪 | ZLB331 | 2004016 | / | 1
SSZX-GC-337 | 空心千斤顶60吨 | YCW60D | 111037 | / | 1
SSZX-GC-338 | 空心千斤顶80吨 | YCW80D | 911131 | / | 1
SSZX-GC-339 | 空心千斤顶100吨 | YCW100D | 9053 | / | 1
SSZX-GC-342 | 环刚度试验机 | WDW-H50/50KN | Z2101201A1 | 1、最大试验力：50KN； 2、试验力测量准确度：每档20%起优于示值的±1%； 3、位移分辨率：0.01mm； 4、位移速度控制范围：0.01mm/min～500m/min； 5、试验行程：1600mm； 6、试验宽度：1000mm； 7、供电电源：220V，50HZ；电机：1.5KW； 8、工作环境：室温10℃～35℃，湿度20%～80%； | 1
SSZX-GC-356 | 温湿度表 | HTC-1 | / | / | 1
SSZX-GC-357 | 声光伸缩形高压验电器 | GDY-10KV | / | / | 1
SSZX-GC-358 | 游标塞尺 | JZC3型 | / | / | 1
SSZX-GC-359 | 温湿度计 | CTH-608 | / | / | 1
SSZX-GC-360 | 温湿度计 | CTH-608 | / | / | 1
SSZX-GC-361 | 温湿度计 | CTH-608 | / | / | 1
SSZX-GC-362 | 低温恒温水浴 | HWY-3 | ZZ00HWY32109190 | / | 1
SSZX-GC-363 | 电子引伸计 | EX-05025 | M2108856 | 量程：0~50mm | 1
SSZX-GC-364 | 百分表0-50mm | 0-50mm | AY114886 | / | 1
SSZX-GC-367 | 回路电阻测试仪 | JD-100A | 01607074 | / | 1
SSZX-GC-369 | 数显低温恒温溢流水箱 | CF-C | 210629 | 加热功率W:1500 制冷功率W:138 温度范围℃：室温-60 控温精度℃:25±0.5 电压V:220 频率Hz:50 | 1
SSZX-GC-371 | 新标准土壤筛（11个） | 0.075-60mm | / | / | 1
SSZX-GC-372 | 渗透仪 | TST-70 | 2112103 | / | 1
SSZX-GC-374 | 岩石直剪仪 | YSZJ-30-50 | 220650 | / | 1
SSZX-GC-375 | 落锥穿透孔径测定仪 | TSY-4 | 22TSY101688 | / | 1
SSZX-GC-376 | 卷尺 | 5m | 2208075 | / | 1
SSZX-GC-377 | 三相继电保护测试仪 | ZB303B | 02004014 | / | 1
SSZX-GC-379 | 温湿度计 | CTH-608 | / | / | 1
SSZX-GC-380 | 压力表（砂浆压力泌水仪） | YS-3 | 210215 | / | 1
SSZX-GC-382 | 压水试验检测箱 | HSD-RS—PQ40 | / | / | 1
SSZX-GC-383 | 静水平 | JY5001 | 277083 | 1. 最大称量：30kg 2. 分辨率：1g 3. 去皮范围：30kg 4. 校准砝码：20kg 5. 秤盘尺寸：280*210cm 6. 体积：320*290*115cm 7. 供电：AC220V±10% 50HZ±1HZ 8. 使用温度：0-40℃ 使用湿度：≤80%R.H | 1
SSZX-GC-384 | 百分表 | 0-30mm | 0071837 | / | 1
SSZX-GC-387 | 温湿度计 | CTH-608 | / | / | 1
SSZX-GC-389 | 温湿度计 | CTH-608 | / | / | 1
SSZX-GC-390 | 温湿度计 | CTH-608 | / | / | 1
SSZX-GC-391 | 数显温湿度计 | CTH-608 | / | / | 1
SSZX-GC-394 | 温湿度计 | CTH-608 | / | / | 1
SSZX-GC-396 | 数显温湿度计 | CTH-608 | / | / | 1
SSZX-GC-397 | 温湿度计 | CTH-608 | / | / | 1
SSZX-GC-398 | 数位式照度计 | TES-1330A | 210703036 | / | 1
SSZX-GC-399 | 数显温湿度计 | CTH-608 | / | / | 1
SSZX-GC-400 | 温湿度计 | CTH-608 | / | / | 1
SSZX-GC-401 | 温湿度计 | CTH-608 | / | / | 1
SSZX-GC-402 | 无损检测用试块 | RB-2 | NO.0698957 | 45N提升力 | 1
SSZX-GC-403 | 无损检测用试块 | CS-2-4# | NO.2106494 | 45钢 | 1
SSZX-GC-404 | 无损检测用试块 | CS-2-10# | NO.2105580 | 45钢 | 1
SSZX-GC-405 | 无损检测用试块 | CS-2-16# | NO.2105532 | 45钢 | 1
SSZX-GC-406 | 无损检测用试块 | CSK-IB | 2108053 | 20钢 | 1
SSZX-GC-407 | 无损检测用试块 | CS-3-2# | 2104770 | 20钢 | 1
SSZX-GC-408 | 数显卡尺 | 0-200mm | AHH049379 | / | 1
SSZX-GC-409 | 数显卡尺 | 0-200mm | AFF059347 | / | 1
SSZX-GC-410 | 数显卡尺 | 0-300mm | AFF140948 | / | 1
SSZX-GC-411 | 精密压力表 | YB-150A | YJ07495848 | 0-60MPa | 1
SSZX-GC-413 | 百分表 | 0-50mm | AF067069 | / | 1
SSZX-GC-414 | 百分表 | 0-50mm | AR115168 | / | 1
SSZX-GC-415 | 百分表 | 0-50mm | AA065309 | / | 1
SSZX-GC-416 | 灌砂筒 | φ150mm | / | / | 1
SSZX-GC-417 | 灌砂筒 | φ150mm | / | / | 1
SSZX-GC-418 | 灌砂筒 | φ150mm | / | / | 1
SSZX-GC-419 | 轻型动力触探仪 | FD-100H | / | / | 1
SSZX-GC-420 | 轻型动力触探仪 | FD-100H | / | / | 1
SSZX-GC-421 | 电子天平 | JEB1002 | 2101569 | 0-1000g/0.01g | 1
SSZX-GC-422 | 电子天平 | JEB1002 | 2205672 | 0-1000g/0.01g | 1
SSZX-GC-423 | 电子天平 | JSB15-1 | 2047255 | 0-15kg/1g | 1
SSZX-GC-424 | 电子天平 | JSB15-1 | 2047306 | 0-15kg/1g | 1
SSZX-GC-425 | 电子天平 | JSB15-1 | 2047307 | 0-15kg/1g | 1
SSZX-GC-426 | 电子天平 | JSB15-1 | 2047308 | 0-15kg/1g | 1
SSZX-GC-427 | 电子天平 | JSB15-1 | 2047309 | 0-15kg/1g | 1
SSZX-GC-428 | 电子天平 | JSB15-1 | 2047310 | 0-15kg/1g | 1
SSZX-GC-429 | 电热鼓风干燥箱 | 101-1A | V-Z-HT-000012111010 | 0-250℃ | 1
SSZX-GC-430 | 基桩低应变检测仪 | RS-W(P)Ⅱ | WPZ-2206010 | / | 1
SSZX-GC-431 | 基桩声波测试仪 | RS-ST06D(T) | CS2206DT602 | / | 1
SSZX-GC-432 | 静载测试仪 | RS-JYE | 202207-0014E | / | 1
SSZX-GC-433 | 锚杆无损检测仪 | RSM-RBT(A) | 20226371150 | / | 1
SSZX-GC-434 | 孔内电视（钻孔电视成像仪） | RS-TV02 | RS-TV02220803 | / | 1
SSZX-GC-435 | 空心千斤顶 | ZY-10单油路 | 02232 | / | 1
SSZX-GC-436 | 空心千斤顶 | QFZ16-20双油路 | 52703 | / | 1
SSZX-GC-437 | 空心千斤顶 | QFZ20-20双油路 | 52410 | / | 1
SSZX-GC-438 | 空心千斤顶 | QFZ60-20双油路 | 02612 | / | 1
SSZX-GC-439 | 管材耐压爆破试验机 | XGNB-N-C | 2022358 | 10MPa | 1
SSZX-GC-440 | 管材环刚度试验机 | WDT-W-60E1 | 2022376 | 0-60KN | 1
SSZX-GC-441 | 维卡软化温度测定仪 | RV-300F2W | 2022377 | 室温-300度 | 1
SSZX-GC-442 | 真空落锤冲击试验机 | LC-300F-630 | 2022380 | 冲击高度：100-2000mm | 1
SSZX-GC-443 | 简支梁冲击试验机 | GJC-50D2 | 2022255 | 冲击能量15J;50J | 1
SSZX-GC-444 | 低温箱 | DW-30 | 2022378 | / | 1
SSZX-GC-445 | 低温箱 | DW-30 | 2022379 | / | 1
SSZX-GC-448 | 微机控制电子万能试验机 | CMT4304 | 220617 | 0-30KN | 1
SSZX-GC-449 | 巴氏硬度计 | 934-1 | 809212 | 0-100HBa | 1
SSZX-GC-450 | 钢管扣件电子万能试验机 | XG-W200G | C20220408-05 | 试验行程600mm | 1
SSZX-GC-451 | 微机控制井盖压力试验机 | YJW-XG1000KN | C20220408-06 | 0-1000KN | 1
SSZX-GC-452 | 微机控制高强螺栓检测仪 | XGLS-500W | Z2205023 | 20-500KN | 1
SSZX-GC-453 | 抗滑移系数测定仪 | HY-24 | Z2205023-1 | 30-400KN | 1
SSZX-GC-454 | 线材缠绕试验机 | XGCR-10 | Z2205023-3 | 试样直径1-10mm | 1
SSZX-GC-455 | 电接点压力表（防水卷材不透水测定仪） | DTS-6 | 20220690 | 0-0.6MPa | 1
SSZX-GC-456 | 全自动低温柔性试验仪（液体恒温试验设备） | UF-III | R220790 | 最低-40℃ | 1
SSZX-GC-457 | 数显国际橡胶硬度计 | XHB-NHL（IRHD） | H220805 | 8.3±1.5N | 1
SSZX-GC-458 | 测厚仪 | HD-10 | 220599 | 0-10mm (22Kpa) | 1
SSZX-GC-459 | 测厚仪 | HD-10 | 220598 | 0-10mm (10Kpa) | 1
SSZX-GC-460 | 测厚仪 | HD-10 | 220596 | 0-10mm (20Kpa) | 1
SSZX-GC-461 | 测厚仪 | HD-10 | 220597 | 0-10mm (10Kpa) | 1
SSZX-GC-462 | 垂直阻燃性能测试仪 | ZF-621 | Z22261 | / | 1
SSZX-GC-463 | 电热鼓风干燥箱 | 101-3A | V-Z-HT-000052207018 | 0-250℃ | 1
SSZX-GC-464 | 电热鼓风干燥箱 | 101-3A | V-Z-HT-000052207020 | 0-250℃ | 1
SSZX-GC-465 | 箱式电阻炉 | SX5-12 | 20220623 | 0-1250℃ | 1
SSZX-GC-466 | 箱式电阻炉 | SX5-12 | 20220652 | 0-1250℃ | 1
SSZX-GC-467 | 换气式老化试验箱 | LH-401AS | 221003 | / | 1
SSZX-GC-468 | 盐雾试验箱 | HT-YW-60 | 22080439 | / | 1
SSZX-GC-469 | 混凝土抗渗仪 | HP-4.0 | 220534 | / | 1
SSZX-GC-470 | 混凝土抗渗仪 | HP-4.0 | 220535 | 0-4.0MPa | 1
SSZX-GC-471 | 混凝土抗渗仪 | HP-4.0 | 220536 | 0-4.0MPa | 1
SSZX-GC-472 | 混凝土抗渗仪 | HP-4.0 | 220537 | 0-4.0MPa | 1
SSZX-GC-474 | 水泥快速养护箱 | SY-84 | 220954 | 10-100℃ | 1
SSZX-GC-475 | 标准水泥养护箱 | HBY-32 | 220774 | / | 1
SSZX-GC-476 | 三联固结仪 | HD-V | V-Z-HD-000892207003 | 12.5-4000Kpa | 1
SSZX-GC-477 | 击实仪 | BKJ-III | 2022711 | / | 1
SSZX-GC-478 | 击实仪 | BKJ-III | 2022777 | / | 1
SSZX-GC-479 | 残余变形引伸计 | YYV-5180-260 | 221000 | 0-5.0mm | 1
SSZX-GC-480 | 压力试验机 | DYE-100S | 2207219 | 0-100KN | 1
SSZX-GC-481 | 安全帽耐冲击穿刺测试仪 | ZM-811 | Z22263 | / | 1
SSZX-GC-482 | 安全帽垂直间距佩戴高度测量仪 | ZM-816 | Z22264 | / | 1
SSZX-GC-483 | 安全帽高温预处理箱 | ZM-821 | Z22266 | / | 1
SSZX-GC-484 | 安全帽低温恒温水浸泡预处理箱 | ZM-822 | Z22267 | / | 1
SSZX-GC-485 | 水位测针 | M40 | / | 40cm | 1
SSZX-GC-486 | 水位测针 | M40 | / | 40cm | 1
SSZX-GC-487 | 裂缝测宽仪 | GTJ-FKY | 2975 | 0.02-2.00mm | 1
SSZX-GC-488 | 钢卷尺 | 5m | / | / | 1
SSZX-GC-489 | 钢卷尺 | 50m | / | / | 1
SSZX-GC-491 | 百分表 | 0-50mm | 2062590 | / | 1
SSZX-GC-493 | 百分表 | 0-50mm | 2062530 | / | 1
SSZX-GC-494 | 百分表 | 0-50mm | 2040242 | / | 1
SSZX-GC-495 | 百分表 | 0-50mm | 2040911 | / | 1
SSZX-GC-496 | 百分表 | 0-50mm | 2040337 | / | 1
SSZX-GC-497 | 百分表 | 0-50mm | 2040914 | / | 1
SSZX-GC-498 | 百分表 | 0-100mm | 1532997 | / | 1
SSZX-GC-499 | 百分表 | 0-100mm | 1533017 | / | 1
SSZX-GC-501 | 压力表 | YB-150B/0-100MPa | HC72511403394 | 精度0.4级 | 1
SSZX-GC-502 | 压力表 | YB-150B/0-100MPa | HC72511403395 | 精度0.4级 | 1
SSZX-GC-504 | 钢直尺 | 500mm | / | / | 1
SSZX-GC-505 | 数显卡尺 | 200mm | K17K305810 | / | 1
SSZX-GC-506 | 数显游标卡尺 | 300mm | K16C238480 | / | 1
SSZX-GC-507 | 数显游标卡尺 | 300mm | K16C238642 | / | 1
SSZX-GC-508 | 数显游标卡尺 | 500mm | K22E082245 | / | 1
SSZX-GC-509 | 游标卡尺 | 1000mm | K22C240221 | / | 1
SSZX-GC-510 | 数显测厚规 | 0～12.7mm尖头 | / | / | 1
SSZX-GC-511 | 钢卷尺 | 20m | / | / | 1
SSZX-GC-512 | 电工套管量规 | JC3050-L24 | BC-208050 | / | 1
SSZX-GC-514 | π尺 | 0-80mm | 211219 | / | 1
SSZX-GC-515 | π尺 | 50-125mm | 220206 | / | 1
SSZX-GC-516 | π尺 | 100-225mm | 220210 | / | 1
SSZX-GC-517 | π尺 | 200-375mm | 220517 | / | 1
SSZX-GC-518 | π尺 | 350-525mm | 220301 | / | 1
SSZX-GC-519 | π尺 | 500-725mm | 220116 | / | 1
SSZX-GC-520 | π尺 | 700-925mm | 220310 | / | 1
SSZX-GC-521 | π尺 | 900-1125mm | 220311 | / | 1
SSZX-GC-522 | π尺 | 1100-1325mm | 220520 | / | 1
SSZX-GC-523 | π尺 | 1300-1525mm | 220108 | / | 1
SSZX-GC-524 | π尺 | 1500-1725mm | 211101 | / | 1
SSZX-GC-525 | π尺 | 1700-1925mm | 220403 | / | 1
SSZX-GC-526 | 防水卷材低温弯折仪 | DWZ-120 | 20220736 | / | 1
SSZX-GC-527 | 电子天平 | JEB1002 | 2205660 | 1000g | 1
SSZX-GC-528 | 电子天平 | JEB1002 | 2205666 | 1000g | 1
SSZX-GC-529 | 电子天平 | FA2004 | 2055192 | 200g/0.0001 | 1
SSZX-GC-530 | 邵氏硬度计 | LX-A-Y | 41083760 | 0-100度 | 1
SSZX-GC-531 | 电子座秤 | TCS-300 | 2009099 | 300kg | 1
SSZX-GC-532 | 无侧限压缩仪 | TD-1 | 220730 | 最大测力10kN | 1
SSZX-GC-533 | 国标液塑限联合测定仪 | LP-100D | 2207331 | 0-22mm | 1
SSZX-GC-534 | 真空饱和装置 | ZK-270 | 8054 | 容积20L；仪表真空度0-0.1MPa | 1
SSZX-GC-535 | 叶轮搅拌机（石粉含量测定仪） | MTD-9 | 220801 | 400转/min-600转/min | 1
SSZX-GC-536 | 恒温水槽 | CF-B | 2203561 | 室温-100度 | 1
SSZX-GC-537 | 游离氧化钙测定仪 | Ca-5 | 202240 | / | 1
SSZX-GC-538 | 自动电位滴定仪 | ZD-2A | HCD2207265 | 0-14.00PH | 1
SSZX-GC-539 | 水泥胶砂搅拌机 | JJ-20H | 220853 | / | 1
SSZX-GC-540 | 水泥胶砂振实台 | ZS-20H | 220854 | / | 1
SSZX-GC-541 | 路面弯沉仪 | 5.4m | 220345 | / | 1
SSZX-GC-542 | 电脑摆式摩擦系数测定仪 | BM-V | 11260 | 0-150BPN | 1
SSZX-GC-545 | 路面深度构造仪(手工铺砂仪) | PSY-1 | 220556 | / | 1
SSZX-GC-546 | 路面平整度测定仪（三米直尺） | JI7LIC-G2/3000*55*25mm | / | / | 1
SSZX-GC-547 | 混凝土透水系数测定仪 | TS-100 | 2205013 | 90kpa真空 | 1
SSZX-GC-548 | 滴定管 | 50mL | / | / | 1
SSZX-GC-549 | 移液管 | 25ml | / | / | 1
SSZX-GC-550 | 测距仪 | H-D510 | 21J069943 | / | 1
SSZX-GC-551 | 李氏瓶 | 250ml | / | / | 1
SSZX-GC-552 | 李氏瓶 | 250ml | / | / | 1
SSZX-GC-553 | 量筒 | 25ml | / | / | 1
SSZX-GC-554 | 量筒 | 500ml | / | / | 1
SSZX-GC-555 | 量筒 | 100ml | / | / | 1
SSZX-GC-556 | 量筒 | 250ml | / | / | 1
SSZX-GC-557 | 量筒 | 100ml | / | / | 1
SSZX-GC-558 | 量筒 | 10ml | / | / | 1
SSZX-GC-559 | 量筒 | 1000ml | / | / | 1
SSZX-GC-560 | 量筒 | 5ml | / | / | 1
SSZX-GC-561 | 容量瓶 | 1000ml | / | / | 1
SSZX-GC-562 | 机械秒表 | / | / | / | 1
SSZX-GC-563 | 数显外卡规 | 0-20mm | 22013772 | / | 1
SSZX-GC-564 | 数显外卡规 | 0-20mm | 22013777 | / | 1
SSZX-GC-566 | 数显外卡规 | 40-60mm | 22083582 | / | 1
SSZX-GC-567 | 标准测力仪 | TQ-H4 | NPJB20D01468 | 1000KN | 1
SSZX-GC-568 | 差示扫描量热仪 | DSC1100 | 20220602 | / | 1
SSZX-GC-569 | 差示扫描量热仪 | DSC1100 | 20220603 | / | 1
SSZX-GC-572 | 路面弯沉仪专用百分表 | 0-10mm | 2142367 | / | 1
SSZX-GC-573 | 路面弯沉仪专用百分表 | 0-10mm | 2146981 | / | 1
SSZX-GC-574 | 钢直尺 | 100cm | / | / | 1
SSZX-GC-575 | 安全网耐贯穿性能试验机 | ZW733 | Z22262 | / | 1
SSZX-GC-576 | 安全帽紫外线预处理箱 | ZM-820 | Z22265 | / | 1
SSZX-GC-577 | 数显外径千分尺 | 0-25mm | C58142 | / | 1
SSZX-GC-579 | 全自动养护室控制仪（环境试验设备） | BYS-Ⅲ型 | 220828 | / | 1
SSZX-GC-580 | 分层度仪 | / | 2208022 | / | 1
SSZX-GC-581 | 砖用卡尺 | ZK-1 | 2207750 | / | 1
SSZX-GC-582 | 100x读数显微镜 | MG10085-1A | / | / | 1
SSZX-GC-583 | 电子引伸计 | YYU-100-25 | 221396 | 标距100mm、变形量25mm | 1
SSZX-GC-584 | 路面测温仪 | LWY-2 | 22063232 | / | 1
SSZX-GC-592 | 轻型动力触探仪 | FD-100H | / | / | 1
SSZX-GC-593 | 轻型动力触探仪 | FD-100H | / | / | 1
SSZX-GC-594 | 轻型动力触探仪 | FD-100H | / | / | 1
SSZX-GC-595 | 轻型动力触探仪 | FD-100H | / | / | 1
SSZX-GC-596 | 轻型动力触探仪 | FD-100H | / | / | 1
SSZX-GC-597 | 轻型动力触探仪 | FD-100H | / | / | 1
SSZX-GC-598 | 三相数字相位伏安表 | ETCR4300 | 43121321 | / | 1
SSZX-GC-605 | 电子秤 | JSB15-1 | 2232129 | / | 1
SSZX-GC-606 | 电子秤 | JSB15-1 | 2232130 | / | 1
SSZX-GC-607 | 电子秤 | JSB15-1 | 2232131 | / | 1
SSZX-GC-608 | 电子秤 | JSB15-1 | 2232132 | / | 1
SSZX-GC-609 | 电子秤 | JSB15-1 | 2232133 | / | 1
SSZX-GC-610 | 电子秤 | JSB15-1 | 2204924 | / | 1
SSZX-GC-611 | 电子秤 | JSB15-1 | 2204925 | / | 1
SSZX-GC-612 | 电子秤 | JSB15-1 | 2204926 | / | 1
SSZX-GC-613 | 电子秤 | JSB15-1 | 2204927 | / | 1
SSZX-GC-614 | 电子秤 | JSB15-1 | 2204928 | / | 1
SSZX-GC-615 | 电子天平 | JEB1002 | 2226966 | / | 1
SSZX-GC-616 | 电子天平 | JEB1002 | 2226967 | / | 1
SSZX-GC-617 | 电子天平 | JEB1002 | 2226968 | / | 1
SSZX-GC-618 | 电子天平 | JEB1002 | 2226969 | / | 1
SSZX-GC-621 | 电子平 | JEB3002 | 503257 | 3kg/0.01g | 1
SSZX-GC-622 | 带表卡规 | 0-50mm | 227542 | / | 1
SSZX-GC-623 | 液压千斤顶 | QF-500-20 | 22111901 | / | 1
SSZX-GC-624 | 土工合成材料厚度仪 | TSY-14 | 23TSY010245 | / | 1
SSZX-GC-625 | 单轴高速搅拌器 | HTD-3S | 156312 | / | 1
SSZX-GC-626 | 中压滤失仪 | NS-2A | 230971 | / | 1
SSZX-GC-627 | 直读式黏度计 | HTD-06 | 156173 | / | 1
SSZX-GC-628 | 具塞量筒 | 100ml/1ml | / | / | 1
SSZX-GC-628-01 | 具塞量筒 | 100ml/1ml | / | / | 1
SSZX-GC-628-02 | 具塞量筒 | 100ml/1ml | / | / | 1
SSZX-GC-628-03 | 具塞量筒 | 100ml/1ml | / | / | 1
SSZX-GC-628-04 | 具塞量筒 | 100ml/1ml | / | / | 1
SSZX-GC-628-05 | 具塞量筒 | 100ml/1ml | / | / | 1
SSZX-GC-629 | 数显砂浆回弹仪 | ZC20-D | 23050040 | / | 1
SSZX-GC-630 | 数字式求积仪 | QCJ-2000型 | 2305015 | / | 1
SSZX-GC-631 | 电火花检漏仪 | 6DJ30 | DN230229 | / | 1
SSZX-GC-632 | 涂层测厚仪 | MC-3000S/F16 | BL220471 | / | 1
SSZX-GC-633 | 全自动附着力测试仪 | TC-A | XH2306026 | / | 1
SSZX-GC-634 | 塑料球压痕硬度计 | HQY-96 | 2306 | / | 1
SSZX-GC-635 | 灌浆竖向膨胀率测定仪 | GJY-1000 | 20235 | / | 1
SSZX-GC-636 | 灌浆竖向膨胀率测定仪专用百分表 | 0-10mm | 2023403 | / | 1
SSZX-GC-637 | 数显扭力扳手 | 3-100N·m | 411110372 | / | 1
SSZX-GC-638 | 贯入式砂浆强度检测仪 | SJY800B | 20230504 | / | 1
SSZX-GC-639 | 新标准条形石子筛 | (2.5-6.0)mm | / | 间距（2.5、3.0、4.0、5.0、6.0）mm各一个 | 1
SSZX-GC-640 | 新标准条形砂子筛 | (3.2*20)mm/(1.6*15)mm/（0.8*15)mm | / | 间距1.5mm，筛孔（0.8*15、1.6*15、3.2*20）mm各一个 | 1
SSZX-GC-641 | 管材划线器 | LH-V | 20230511 | / | 1
SSZX-GC-642 | 笔式盐度计 | YD-100 | C4223052802 | / | 1
SSZX-GC-643 | 水泥快速养护箱 | SY-84型 | 230695 | / | 1
SSZX-GC-644 | 水泥土渗透试验装置 | SS-25 | 23771 | / | 1
SSZX-GC-645 | 维卡仪 | TKS-1 | / | / | 1
SSZX-GC-647 | 土工合成材料调温调湿箱（环境试验设备） | MTSY-19型 | MTSY0901201 | / | 1
SSZX-GC-648 | 超声波TOFD检测仪 | PXUT-920（2通道） | / | / | 1
SSZX-GC-649 | 便携式动态信号测试分析系统 | DH5983 | / | / | 1
SSZX-GC-650 | 大地电阻测试仪 | HYDW-III | 2023997 | / | 1
SSZX-GC-651 | 互感器综合分析仪 | HYVA-405 | / | / | 1
SSZX-GC-652 | 便携式波形记录仪 | HYLB-606 | 601076 | / | 1
SSZX-GC-653 | 高压开关特性测试仪 | HYGK-306A | 306060 | / | 1
SSZX-GC-654 | SF6捡漏仪 | HYDL-1 | HY202301 | / | 1
SSZX-GC-655 | 精密油介损自动测试仪 | HYGY | 123072 | / | 1
SSZX-GC-656 | 压力表0-60MPa | 0-60MPa | HC72610618534 | / | 1
SSZX-GC-657 | 负压力表0-25MPa | 0-25MPa | HC72620656239 | / | 1
SSZX-GC-658 | 双环注水试验装置 | SK-500 | 10115 | / | 1
SSZX-GC-659 | 单环注水试验装置 | SK-501 | 10116 | / | 1
SSZX-GC-662 | 重型动力触探 | FD-100H | / | / | 1
SSZX-GC-666 | 混凝土抗渗仪 | HP-4.0 | 231209 | / | 1
SSZX-GC-667 | 混凝土抗渗仪 | HP-4.0 | 231210 | / | 1
SSZX-GC-668 | 混凝土抗渗仪 | HP-4.0 | 231211 | / | 1
SSZX-GC-669 | 混凝土抗渗仪 | HP-4.0 | 231212 | / | 1
SSZX-GC-670 | 混凝土抗渗仪 | HP-4.0 | 231213 | / | 1
SSZX-GC-671 | 标准砝码套装 | 1g-10kg | / | / | 1
SSZX-GC-692 | 压缩永久变形装置 | JLD-66 | / | / | 1
SSZX-GC-693 | 硫酸盐干湿循环试验箱 | LSY－18 | 245189 | / | 1
SSZX-GC-694 | 电线电缆垂直燃烧试验机 | DDR | 240508 | / | 1
SSZX-GC-695 | 测量投影仪 | DB55 | BC-405091 | / | 1
SSZX-GC-696 | 导体电阻测试仪 | QJ57P | 230838 | / | 1
SSZX-GC-697 | 绝缘电阻仪 | CC2680 | 2321009 | / | 1
SSZX-GC-698 | 恒温水箱（可制冷可加热） | DXDL-100 | 240439 | / | 1
SSZX-GC-699 | 耐压测试仪 | SBJ-1 | BC-405252 | / | 1
SSZX-GC-700 | 气动冲片机（电缆哑铃刀） | QT-2S | 20240426（气动冲片机） | / | 1
SSZX-GC-701 | 自然通风老化箱 | DSP-III | 241213 | / | 1
SSZX-GC-702 | J环 | φ300mm | / | / | 1
SSZX-GC-703 | CBR贯入仪 | CBR-V | CY245083 | 配置9个试验筒 | 1
SSZX-GC-703-01 | 承载比试验筒 | / | / | / | 1
SSZX-GC-703-02 | 承载比试验筒 | / | / | / | 1
SSZX-GC-703-03 | 承载比试验筒 | / | / | / | 1
SSZX-GC-703-04 | 承载比试验筒 | / | / | / | 1
SSZX-GC-703-05 | 承载比试验筒 | / | / | / | 1
SSZX-GC-703-06 | 承载比试验筒 | / | / | / | 1
SSZX-GC-703-07 | 承载比试验筒 | / | / | / | 1
SSZX-GC-703-08 | 承载比试验筒 | / | / | / | 1
SSZX-GC-703-09 | 承载比试验筒 | / | / | / | 1
SSZX-GC-704 | 一体式混凝土回弹仪 | HT225-B | 69180422 | / | 1
SSZX-GC-705 | 声学多普勒流速仪 | FT-LS6 | 24052123 | / | 1
SSZX-GC-706 | 含砂率计 | NA-1 | / | / | 1
SSZX-GC-707 | 泥浆比重计 | NB-1 | / | / | 1
SSZX-GC-708 | 漏斗黏度计 | 1006型 | / | / | 1
SSZX-GC-709 | X射线机 | XXGH3005Z | 01607 | / | 1
SSZX-GC-710 | 黑白密度计 | SF-210A | BDH-101A | / | 1
SSZX-GC-711 | 软性游标卡尺 | 0-1500mm | / | / | 1
SSZX-GC-712 | 百分表 | 0-30mm | 37730 | / | 1
SSZX-GC-713 | 百分表 | 0-30mm | 15345 | / | 1
SSZX-GC-714 | 数字式压力表 | YS-100/0-2.5MPa | HC7455211861 | / | 1
SSZX-GC-715 | 钢卷尺 | 10米 | / | / | 1
SSZX-GC-716 | 比表面积测定仪 | FBT-X | / | / | 1
SSZX-GC-717 | 内部超声波探伤仪 | PUXT-320N | N21446 | / | 1
SSZX-GC-719 | 抗折抗压一体机 | DYE-300-10S | 2404099 | / | 1
SSZX-GC-720 | 压力传感器 | SUP-P310-RT(0-10MPa) | P1E24I621 | / | 1
SSZX-GC-721 | 离析筒 | （208*294）mm | / | / | 1
SSZX-GC-722 | 压力传感器 | SUP-P310(-0.1-0MPa) | P1E24I622 | / | 1
SSZX-GC-723 | 自密实混凝土稳定性试验筒 | 内径115mm | / | / | 1
SSZX-GC-725 | J环 | 钢筋直径18mm | / | 电力标准 | 1
SSZX-GC-726 | 恒温恒湿控制箱 | HWHS-80 | 2406133 | / | 1
SSZX-GC-729 | 三向压电式加速度传感器 | / | c210612470 | / | 1
SSZX-GC-733 | 气体检测仪 | X-4 | 20221006316 | / | 1
SSZX-GC-734 | 精密压力表 | 0-4MPa | HC75530708044 | / | 1
SSZX-GC-735 | 精密压力表 | 0-4MPa | HC75530508030 | / | 1
SSZX-GC-736 | 水利针片状规准仪 | （0~100）mm | / | / | 1
SSZX-GC-737 | 板材超声检测用对比试块 | CBII-1/CBII-2 | 3042807*3051101 | / | 1
SSZX-GC-738 | 秒表 | / | / | / | 1
SSZX-HJ-S0001 | 多参数分析仪 | DZS-708 | 650700N0021070008 | pH：0.00～14.00 电导率：0.000μS/cm～199.9mS/cm 电阻率：5.00Ω·cm～20.00MΩ·cm TDS：0.000mg/L～19.9g/L 盐度：0.00～8.00% 溶解氧：0.00～19.99mg/L 温度：-5.0～135.0℃ | 1
SSZX-HJ-S0002 | 便携式多参数分析仪 | DZB-712 | 650420N0021070008 | pH：-2.00～20.00 电导率：0.000μS/cm～500.0mS/cm 电阻率：5.00Ω·cm～20.00MΩ·cm TDS：0.000mg/L～300.0g/L 盐度：0.00～8.00% 溶解氧：0.00～50mg/L 温度：-5.0～110.0℃ 饱和度：0.0～300% | 1
SSZX-HJ-S0003 | 旋浆式流速仪 | LS1206B | L01191489 | 测速范围：0.06m/s～8m/s 工作水体环境：水温0℃～+40℃ 水深0.1m～30m 悬移质含沙量≤30Kg/m3 | 1
SSZX-HJ-S0013 | 便携式余氯/总氯/二氧化氯测定仪 | DGB-403F | 65150050022060030 | 余氯、总氯、二氧化氯 | 1
SSZX-HJ-S0014 | 便携式余氯/总氯/二氧化氯测定仪 | DGB-403F | 651500S0022080015 | 余氯、总氯、二氧化氯 | 1
SSZX-HJ-S0015 | 臭氧比色计 | NFS-D0Z400T | NFSS0202210312399 | / | 1
SSZX-HJ-S0016 | 便携式浊度测定仪 | LH-NTU2M(V11) |  | 1.2 测定范围：0 ~1000NTU 1.3 分 辨 率：0.01NTU(最低量程下) 1.4 示值稳定性及准确度：≤5%或±2%F.S 1.5 灵敏度：0.01NTU 1.6 空白值漂移：0.02NTU | 1
SSZX-HJ-S0017 | 便携式多参数分析仪 | DZB-718L |  | pH:范围:(-2.000～20.000)pH 最小分辨率:0.001pH 电子单元示值误差: ±0.002pH 电子单元重复性:0.001pH 仪器示值误差: ±0.01pH 仪器重复性: 0.005pH 电导率:范围:0.000 μS/cm～ 3000mS/cm 最小分辨率:0.001μS/cm，根据量程自动切换 电子单元示值误差: ±0.5% (FS) 电子单元重复性:0.17%（FS） 仪器引用误差: ±0.80% (FS) 仪器重复性: 0.40% (FS) 溶解氧:范围(0.00～99.99)mg/L；(0.00～50.00)mg/L(配套测量范围) 最小分辨率:0.01mg/L 电子单元示值误差: ±0.10mg/L 仪器重复性:0.15mg/L 零值误差: ≤0.1mg/L 仪器示值误差: ≤20.00mg/L：±0.30 mg/L；＞20.00mg/L：±10.0% 响应时间：≤45s(20℃时 90%响应) 盐度补偿误差：±2% 温度:范围：(-10.0～135.0) ℃/(14.0～275.0) °F；最小分辨率:0.01mg/L 电子单元示值误差: ±0.1 ℃ 仪器示值误差:±0.3℃（0℃-60℃）；±1.0 ℃（其他范围） ORP:范围：(-2000.00～2000.00)mV；最小分辨率:0.01mV 电子单元示值误差: ±0.03%或±0.1mV 电子单元重复性:0.1mV 电子单元输入电流：≤1×10-12Ａ 电子单元输入阻抗： ≥3×1012Ω | 1
SSZX-HJ-S0018 | 便携式多参数分析仪 | DZB-718L |  | pH:范围:(-2.000～20.000)pH 最小分辨率:0.001pH 电子单元示值误差: ±0.002pH 电子单元重复性:0.001pH 仪器示值误差: ±0.01pH 仪器重复性: 0.005pH 电导率:范围:0.000 μS/cm～ 3000mS/cm 最小分辨率:0.001μS/cm，根据量程自动切换 电子单元示值误差: ±0.5% (FS) 电子单元重复性:0.17%（FS） 仪器引用误差: ±0.80% (FS) 仪器重复性: 0.40% (FS) 溶解氧:范围(0.00～99.99)mg/L；(0.00～50.00)mg/L(配套测量范围) 最小分辨率:0.01mg/L 电子单元示值误差: ±0.10mg/L 仪器重复性:0.15mg/L 零值误差: ≤0.1mg/L 仪器示值误差: ≤20.00mg/L：±0.30 mg/L；＞20.00mg/L：±10.0% 响应时间：≤45s(20℃时 90%响应) 盐度补偿误差：±2% 温度:范围：(-10.0～135.0) ℃/(14.0～275.0) °F；最小分辨率:0.01mg/L 电子单元示值误差: ±0.1 ℃ 仪器示值误差:±0.3℃（0℃-60℃）；±1.0 ℃（其他范围） ORP:范围：(-2000.00～2000.00)mV；最小分辨率:0.01mV 电子单元示值误差: ±0.03%或±0.1mV 电子单元重复性:0.1mV 电子单元输入电流：≤1×10-12Ａ 电子单元输入阻抗： ≥3×1012Ω | 1
SSZX-HJ-S0019 | 全自动大气/颗粒物采样器 | MH-1200-16代 | 30902 | 1、大气采样流量（A、B路） 参数范围：（0.1~1.0）L/min加测0.5L流量 分辨率：0.001L/min 2、颗粒物采样流量 参数范围：（60~130）L/min，加测100L流量 分辨率：0.1L/min 3、温度控制： 参数范围：（5~32）℃ 分辨率：0.1℃ 4、大气压控制： 参数范围：（50~130）kPa 分辨率：0.01kPa | 1
SSZX-HJ-S0020 | 空盒气压表 | DYM3 | AD1136191010 | 1、测量范围：800~1060hpa 2、使用环境温度范围：-10~40℃ 3、示度最小分度值：1hpa 4、附温表最小分度值：1℃ | 1
SSZX-HJ-S0021 | 多功能声级计 | AWA6228+型 | 10344069 | 1、声压级测量范围： 低量程：(20～132) dBA，(25-132) dBC，(30-132) dBZ 高量程：(35～142) dBA，(40-142) dBC，(45-142) dBZ 注意：其他灵敏度时，声压级测量范围会整体偏移，具体以仪器上显示为准。 2、频率范围：10 Hz～20 kHz。 3、本机电噪声： 低量程：小于12 dBA，17 dBC，22 dBZ 高量程：小于27 dBA，32 dBC，37 dBZ 4、Ａ/Ｄ位数：24位。 5、采样频率： 48 kHz 6、配备1/1、1/3频谱 | 1
SSZX-HJ-S0022 | 声校准器 | AWA6021A | 1021822 | 1、声压级：114.0dB 和 94.0dB（以 2×10-5 Pa 为参考） 2、声压级误差：±0.25 dB 3、频率：1000.0Hz±1 Hz 4、谐波失真：≤1.0 % 5、总失真：≤2.5 % 6、使用电压范围：2.2 V ~ 3.4 V | 1
SSZX-HJ-S0023 | 土壤ORP检测仪 | TR-901 | / | 1、测量范围： 氧化还原电位：±2000mV 温度：5.0~60.0℃ 2、分辨率： 氧化还原电位：1mV 温度：0.1℃ 3、测量范围： 氧化还原电位：±10mV 温度：±1℃ | 1
SSZX-HJ-S0024 | 皂膜流量计 | JCL-2010(S)-E |  | 1、测量精度：Q＜±1% 2、重 复 性：＜0.5% 3、流量精度：0.1ml/min 4、时间精度：0.1S（内部计算精确到0.01S） 5、流量范围未知，0.1~1L/min包含在里面 | 1
SSZX-HJ-S0025 | 风向风速计 | FB-8 | / | 1、风速测量范围： 0－30m/s 2、风速传感器启动风速： 0.8m/s 3、风速测量精度： ±（0.3+0.03V）m/s （V实际风速） 4、显示分辨率： 0.1m/s (风速) | 1
SSZX-HJ-S0026 | 水位计 | SWJ-50 | / | 1、测量范围：0-50m 2、精度：1mm 3重复性误差：＜±2.0mm 4、工作电压：DC＝9 | 1
SSZX-HJ-S0027 | 便携式抽滤装置 | / | / | / | 1
SSZX-HJ-S0028 | 便携式抽滤装置 | / | / | / | 1
SSZX-HJ-S0030 | 便携式余氯/总氯/二氧化氯测定仪 | DGB-403F | 651523NB025090065 | 余氯、总氯、二氧化氯 | 1
SSZX-HJ-S0031 | 臭氧比色计 | NFS-D0Z400T | / | 水中臭氧浓度 | 1
SSZX-HJ-S0032 | 便携式浊度测定仪 | LH-NTU2M(V11) | 25BP305A041 | 1.2 测定范围：0 ~1000NTU 1.3 分 辨 率：0.01NTU(最低量程下) 1.4 示值稳定性及准确度：≤5%或±2%F.S 1.5 灵敏度：0.01NTU 1.6 空白值漂移：0.02NTU | 1
SSZX-HJ-S0033 | 便携式多参数分析仪 | DZB-712F |  | 1、pH:范围：(-2.000～20.000)pH； 最小分辨率：0.001pH； 电子单元示值误差:：±0.002pH； 电子单元重复性：0.001pH ； 仪器示值误差:：±0.01pH； 仪器重复性:：0.005pH ； 2、电导率：范围：0.000 μS/cm～ 3000mS/cm ； 最小分辨率：0.001μS/cm，根据量程自动切换； 电子单元示值误差： ±0.5% (FS)； 电子单元重复性：0.17%(FS)； 仪器引用误差:：±0.80% (FS)； 仪器重复性:：0.40% (FS) ； 3、溶解氧：范围(0.00～99.99)mg/L；(0.00～50.00)mg/L(配套测量范围) 最小分辨率：0.01mg/L 电子单元示值误差:：±0.10mg/L 仪器重复性：0.15mg/L 零值误差:：≤0.1mg/L 仪器示值误差:：≤20.00mg/L：±0.30 mg/L；＞20.00mg/L：±10.0% 响应时间：≤45s(20℃时 90%响应) 盐度补偿误差：±2% 4、温度：范围：(-10.0～135.0) ℃/(14.0～275.0) °F； 最小分辨率：0.01mg/L 电子单元示值误差:：±0.1 ℃ 仪器示值误差：±0.3℃（0℃-60℃）；±1.0 ℃（其他范围） | 1
SSZX-HJ-S0099 | 自动烟尘烟气低浓度颗粒物测试仪 | ZR-3260E型 | / |  | 1
SSZX-HJ-S0100 | 自动烟尘烟气低浓度颗粒物测试仪 | ZR-3260E型 | / |  | 1
SSZX-HJ-S0101 | 环境空气颗粒物综合采样器 | ZR-3923型 | / |  | 1
SSZX-HJ-S0102 | 环境空气颗粒物综合采样器 | ZR-3923型 | / |  | 1
SSZX-HJ-S0103 | 环境空气颗粒物综合采样器 | ZR-3923型 | / |  | 1
SSZX-HJ-S0104 | 环境空气颗粒物综合采样器 | ZR-3923型 | / |  | 1
SSZX-HJ-S0105 | 环境空气颗粒物综合采样器 | ZR-3923型 | / |  | 1
SSZX-HJ-S0106 | 孔口流量校准器 | ZR-5041型 | / |  | 1
SSZX-HJ-S0107 | X 射线荧光光谱仪（XRF） | TrueX980S 型 | 1515946 | / | 1
SSZX-HJ-S0108 | 便携式光离子化检测仪（PID） | ZR-7008型 | 700820013251 | / | 1
SSZX-HJ-I0001 | 原子吸收分光光度计 | AA-6880 | A30985932847 CS | 波长范围：185～900nm； 石墨炉加热温度范围室温-3000℃； | 1
SSZX-HJ-I0002 | 电感耦合等离子体发光光谱仪（ICP-OES） | ICAP 7200 | IC72DC204902 | 波长范围：166～847nm，全波长覆盖 可测P 178.2nm，B 182.6nm。 | 1
SSZX-HJ-I0003 | 原子荧光分光光度计 | PF52 | 30A1705-01-0032 | 检出限：≤0.01ng/mL（砷、锑、铋） ≤0.001ng/mL（汞） 相关系数r≥0.999 | 1
SSZX-HJ-I0004 | 火焰光度计 | FP6410 | 06032309062310001 3 | / | 1
SSZX-HJ-O0001 | 气相色谱仪 | GC-2014C | C11885936283 CS | 柱温箱温度范围：室温+4℃～450℃ FID温度范围～450℃，动态范围107 FPD最高操作温度：350℃（室温25℃或以下时）300℃（室温30℃或以下时）250℃（室温40℃或以下时），动态范围S-103、P-104 ECD最高使用温度350℃，检测限1×10-13g/ml | 1
SSZX-HJ-O0002 | 液相色谱仪 | LC-20A | L20115941234 AE | LC-20AT泵流量范围：0.001-10.000ml/min SIL-20A自动进样器进样量范围：0.1μL-100μL CTO-20A柱温箱调温范围室温+10℃～85℃ | 1
SSZX-HJ-O0003 | 气相-质谱联用仪 | GCMS-QP2010SE | 020535901792 SA | 质量范围：m/z1.5～1000 分辨率：R=2M(FWHM) 最高扫面速度：10000u/sec（单次扫描） | 1
SSZX-HJ-O0004 | 离子色谱仪 | ICS-600 | 21089022 | 流量范围0.00-5.00 mL/min 检测器分辨率：≤0.0047nS/cm | 1
SSZX-HJ-O0005 | 固相微萃取手动装置 | SAAA-SPME-ST | MQ20BAV0000836 | / | 1
SSZX-HJ-O0006 | 双孔恒温水浴锅 | SYG-A1-2 | 2108318 | 控温范围：RT+5℃～100℃ 温度分布精度：±1℃ 温度分辨率：0.1℃ | 1
SSZX-HJ-O0010 | 气相色谱仪 | M2 | / | / | 1
SSZX-HJ-O0011 | 气相-质谱联用仪 | GCMS-QP2020NX | / | / | 1
SSZX-HJ-P0001 | 紫外可见分光光度计 | T6 | 30-1650-01-1210 | 波长范围：190nm~1100nm 测光范围：-0.3Abs~3Abs 透过率：0%~200% | 1
SSZX-HJ-P0002 | 红外测油仪 | OIL480 | 11211C21010023 | 基本测量范围：0.12~80mg/L（40mm池） | 1
SSZX-HJ-P0003 | 浊度计 | WZB-175 | 670900S0021040012 | 测量范围：0.00~1000NTU | 1
SSZX-HJ-P0004 | 实验室离子计 | PXSJ-216 | 620400N1120090038 | 测量范围：mV：（0~±1800.0）mV pH：0.00-14.00 温度：（-5~105.0）℃ | 1
SSZX-HJ-P0005 | 生化培养箱 | LRH-250F | 210733991 | 控温范围0～60℃ | 1
SSZX-HJ-P0006 | 立式压力蒸汽灭菌锅 | DSX-24L-I | 27G210310 | 最高工作压力：0.142MPa 工作温度可调实用范围：105～126℃ 有效时间设定范围：0～60min | 1
SSZX-HJ-P0007 | 立式压力蒸汽灭菌锅 | DSX-24L-I | 27G210294 | 最高工作压力：0.142MPa 工作温度可调实用范围：105～126℃ 有效时间设定范围：0～60min | 1
SSZX-HJ-P0008 | 立式压力蒸汽灭菌锅 | DSX-24L-I | 27G210276 | 最高工作压力：0.142MPa 工作温度可调实用范围：105～126℃ 有效时间设定范围：0～60min | 1
SSZX-HJ-P0009 | 立式压力蒸汽灭菌锅 | DSX-24L-I | 27G210317 | 最高工作压力：0.142MPa 工作温度可调实用范围：105～126℃ 有效时间设定范围：0～60min | 1
SSZX-HJ-P0010 | 八孔恒温水浴锅 | SYG-A2-8 | 2108380 | 控温范围：RT+5℃～100℃ 温度分布精度：±1℃ 温度分辨率：0.1℃ | 1
SSZX-HJ-P0011 | 紫外可见分光光度计 | T6 | 30-1650-01-0594 | 波长范围：190～1100nm 测光范围：-0.3Abs～3.0Abs | 1
SSZX-HJ-P0012 | 低本底α/β测量仪 | FYFS-400X | 0204010221122801 | 仪器灵敏度：α：5×10 -4 Bq，β：1×10 -3 Bq； 效率比：α ≥85%，β ≥58%； 效率稳定性：α ＜3%，β ＜8%； 串道比：α射线对β道≤2.5%，β射线对α道 ≤0.3% | 1
SSZX-HJ-P0013 | 总有机碳分析仪 | HTY-CT1000B | 3652106 | 测定范围：0-1000 mg/L 进样量可设置：0.1ml～1.0ml | 1
SSZX-HJ-P0014 | 英霍夫锥形管 | 1000ML | / | / | 1
SSZX-HJ-P0015 | 恒温振荡器 | JC-GGC-12SZL | DK-20230808-866332261 | / | 1
SSZX-HJ-P0016 | 氧弹式量热仪 | XRY-1B | / | / | 1
SSZX-HJ-P1001 | COD消解装置 | DRB200 | 21060C0558 | 仪器量程温度35～165℃； 计时器0～480分钟 | 1
SSZX-HJ-P1007 | COD消解仪 | KSH-8型 | KSH2022010010 | 150℃ | 1
SSZX-HJ-P1008 | COD消解仪 | KSH-8型 | / | 150℃ | 1
SSZX-HJ-P1020 | 恒温恒湿称重系统 | AMS-CZXT-225A | / | / | 1
SSZX-HJ-P1021 | 透明度计 |  | / | / | 1
SSZX-HJ-P1022 | 水平振荡器 | XKS-12 | / | / | 1
SSZX-HJ-P1023 | 翻转式振荡器 | XT-YKZ-12L | / | / | 1
SSZX-HJ-W0001 | 生化培养箱 | LRH-70 | 211057297 | 温控范围0-60℃ | 1
SSZX-HJ-W0002 | 生化培养箱 | LRH-70 | 211163420 | 温控范围0-60℃ | 1
SSZX-HJ-W0003 | 生化培养箱 | LRH-70 | 211163417 | 温控范围0-60℃ | 1
SSZX-HJ-W0004 | 立式压力蒸汽灭菌锅 | YXQ-50A | 1950A-221 | / | 1
SSZX-HJ-W0005 | BOD培养箱 | LRH-250-BOD | THA20091524A | / | 1
SSZX-HJ-W0006 | BOD培养箱 | LRH-250-BOD | THA20091706A | / | 1
SSZX-HJ-G0001 | 万分之一平 | BCE224-1CCN | 3142010056 | 测量范围：0.0000-200.0000g | 1
SSZX-HJ-G0002 | 万分之一平 | BCE224-1CCN | 3142010067 | 测量范围：0.0000-200.0000g | 1
SSZX-HJ-G0003 | 百分之一平 | BCE1202-1CCN | 3142010386 | 测量范围：0.0000-1000.0000g | 1
SSZX-HJ-G0004 | 电热鼓风干燥箱 | DHG-9070（A） | 211051620 | 温控范围0-250℃ | 1
SSZX-HJ-G0005 | 电热鼓风干燥箱 | GRX-9053A | 211265649 | 温控范围10-250℃ | 1
SSZX-HJ-G0006 | 马弗炉 | SX2-10-12N | 210631205 | 温控范围10-1200℃ | 1
SSZX-HJ-G0007 | 高温电阻炉 | SK2-2-12TPA2 | 20211023N | 温控范围10-1200℃ | 1
SSZX-HJ-G0008 | 量筒 | 25ML | / | 0-25mL | 1
SSZX-HJ-G0009 | 量筒 | 25ML | / | 0-25mL | 1
SSZX-HJ-G0010 | 量筒 | 50ML | / | 0-50mL | 1
SSZX-HJ-G0011 | 量筒 | 50ML | / | 0-50mL | 1
SSZX-HJ-G0012 | 量筒 | 100ML | / | 0-100mL | 1
SSZX-HJ-G0013 | 量筒 | 100ML | / | 0-100mL | 1
SSZX-HJ-G0014 | 量筒 | 500ML | / | 0-500mL | 1
SSZX-HJ-G0015 | 量筒 | 500ML | / | 0-500mL | 1
SSZX-HJ-G0016 | 量筒 | 1000ML | / | 0-1000mL | 1
SSZX-HJ-G0017 | 量筒 | 1000ML | / | 0-1000mL | 1
SSZX-HJ-G0018 | 量筒（塑料） | 100ML | / | 0-100mL | 1
SSZX-HJ-G0019 | 量筒（塑料） | 100ML | / | 0-100mL | 1
SSZX-HJ-G0020 | 量筒（塑料） | 250ML | / | 0-250mL | 1
SSZX-HJ-G0021 | 量筒（塑料） | 250ML | / | 0-250mL | 1
SSZX-HJ-G0022 | 容量瓶 | 10mL | / | 0-10mL | 1
SSZX-HJ-G0023 | 容量瓶 | 10mL | / | 0-10mL | 1
SSZX-HJ-G0024 | 容量瓶 | 25mL | / | 0-25mL | 1
SSZX-HJ-G0025 | 容量瓶 | 25mL | / | 0-25mL | 1
SSZX-HJ-G0026 | 容量瓶 | 50mL | / | 0-50mL | 1
SSZX-HJ-G0027 | 容量瓶 | 50mL | / | 0-50mL | 1
SSZX-HJ-G0028 | 容量瓶 | 100mL | / | 0-100mL | 1
SSZX-HJ-G0029 | 容量瓶 | 100mL | / | 0-100mL | 1
SSZX-HJ-G0030 | 容量瓶 | 250mL | / | 0-250mL | 1
SSZX-HJ-G0031 | 容量瓶 | 250mL | / | 0-250mL | 1
SSZX-HJ-G0032 | 容量瓶 | 500mL | / | 0-500mL | 1
SSZX-HJ-G0033 | 容量瓶 | 500mL | / | 0-500mL | 1
SSZX-HJ-G0034 | 容量瓶 | 1000mL | / | 0-1000mL | 1
SSZX-HJ-G0035 | 容量瓶 | 1000mL | / | 0-1000mL | 1
SSZX-HJ-G0036 | 胖肚移液管 | 1ml | / | 0-1mL | 1
SSZX-HJ-G0037 | 胖肚移液管 | 1ml | / | 0-1mL | 1
SSZX-HJ-G0038 | 胖肚移液管 | 2ml | / | 0-2mL | 1
SSZX-HJ-G0039 | 胖肚移液管 | 2ml | / | 0-2mL | 1
SSZX-HJ-G0040 | 胖肚移液管 | 5ml | / | 0-5mL | 1
SSZX-HJ-G0041 | 胖肚移液管 | 5ml | / | 0-5mL | 1
SSZX-HJ-G0042 | 胖肚移液管 | 10ml | / | 0-10mL | 1
SSZX-HJ-G0043 | 胖肚移液管 | 10ml | / | 0-10mL | 1
SSZX-HJ-G0044 | 胖肚移液管 | 25ml | / | 0-25mL | 1
SSZX-HJ-G0045 | 胖肚移液管 | 25ml | / | 0-25mL | 1
SSZX-HJ-G0046 | 胖肚移液管 | 50ml | / | 0-50mL | 1
SSZX-HJ-G0047 | 胖肚移液管 | 50ml | / | 0-50mL | 1
SSZX-HJ-G0048 | 移液管 | 1ml | / | 0-1mL | 1
SSZX-HJ-G0049 | 移液管 | 1ml | / | 0-1mL | 1
SSZX-HJ-G0050 | 移液管 | 2ml | / | 0-2mL | 1
SSZX-HJ-G0051 | 移液管 | 2ml | / | 0-2mL | 1
SSZX-HJ-G0052 | 移液管 | 5ml | / | 0-5mL | 1
SSZX-HJ-G0053 | 移液管 | 5ml | / | 0-5mL | 1
SSZX-HJ-G0054 | 移液管 | 10ml | / | 0-10mL | 1
SSZX-HJ-G0055 | 移液管 | 10ml | / | 0-10mL | 1
SSZX-HJ-G0056 | 移液管 | 20ml | / | 0-20mL | 1
SSZX-HJ-G0057 | 移液管 | 20ml | / | 0-20mL | 1
SSZX-HJ-G0058 | 温湿度计 | CTH-608 | / | 温度-50-+70℃，湿度10%KH～99%RH | 1
SSZX-HJ-G0059 | 温湿度计 | CTH-608 | / | 温度-50-+70℃，湿度10%KH～99%RH | 1
SSZX-HJ-G0060 | 温湿度计 | CTH-608 | / | 温度-50-+70℃，湿度10%KH～99%RH | 1
SSZX-HJ-G0061 | 温湿度计 | CTH-608 | / | 温度-50-+70℃，湿度10%KH～99%RH | 1
SSZX-HJ-G0062 | 温湿度计 | CTH-608 | / | 温度-50-+70℃，湿度10%KH～99%RH | 1
SSZX-HJ-G0063 | 温湿度计 | CTH-608 | / | 温度-50-+70℃，湿度10%KH～99%RH | 1
SSZX-HJ-G0064 | 温湿度计 | CTH-608 | / | 温度-50-+70℃，湿度10%KH～99%RH | 1
SSZX-HJ-G0065 | 温湿度计 | CTH-608 | / | 温度-50-+70℃，湿度10%KH～99%RH | 1
SSZX-HJ-G0066 | 温湿度计 | CTH-608 | / | 温度-50-+70℃，湿度10%KH～99%RH | 1
SSZX-HJ-G0067 | 温湿度计 | CTH-608 | / | 温度-50-+70℃，湿度10%KH～99%RH | 1
SSZX-HJ-G0068 | 温湿度计 | CTH-608 | / | 温度-50-+70℃，湿度10%KH～99%RH | 1
SSZX-HJ-G0069 | 温湿度计 | CTH-608 | / | 温度-50-+70℃，湿度10%KH～99%RH | 1
SSZX-HJ-G0070 | 温湿度计 | CTH-608 | / | 温度-50-+70℃，湿度10%KH～99%RH | 1
SSZX-HJ-G0071 | 温湿度计 | CTH-608 | / | 温度-50-+70℃，湿度10%KH～99%RH | 1
SSZX-HJ-G0072 | 温湿度计 | CTH-608 | / | 温度-50-+70℃，湿度10%KH～99%RH | 1
SSZX-HJ-G0073 | 温湿度计 | CTH-608 | / | 温度-50-+70℃，湿度10%KH～99%RH | 1
SSZX-HJ-G0074 | 温湿度计 | CTH-608 | / | 温度-50-+70℃，湿度10%KH～99%RH | 1
SSZX-HJ-G0075 | 温湿度计 | CTH-608 | / | 温度-50-+70℃，湿度10%KH～99%RH | 1
SSZX-HJ-G0076 | 温湿度计 | CTH-608 | / | 温度-50-+70℃，湿度10%KH～99%RH | 1
SSZX-HJ-G0077 | 温湿度计 | CTH-608 | / | 温度-50-+70℃，湿度10%KH～99%RH | 1
SSZX-HJ-G0078 | 温湿度计 | CTH-608 | / | 温度-50-+70℃，湿度10%KH～99%RH | 1
SSZX-HJ-G0079 | 温湿度计 | CTH-608 | / | 温度-50-+70℃，湿度10%KH～99%RH | 1
SSZX-HJ-G0080 | 聚四氟棕色滴定管 | 25ML | / | 0-25mL | 1
SSZX-HJ-G0081 | 聚四氟白色滴定管 | 25ML | / | 0-25mL | 1
SSZX-HJ-G0082 | 聚四氟棕色滴定管 | 50ML | / | 0-50mL | 1
SSZX-HJ-G0083 | 聚四氟白色滴定管 | 50ML | / | 0-50mL | 1
SSZX-HJ-G0084 | 微量注射器 | 5ul | / | 0-5μL | 1
SSZX-HJ-G0085 | 微量注射器 | 10ul | / | 0-10μL | 1
SSZX-HJ-G0086 | 微量注射器 | 25ul | / | 0-25μL | 1
SSZX-HJ-G0087 | 微量注射器 | 50ul | / | 0-50μL | 1
SSZX-HJ-G0088 | 微量注射器 | 100ul | / | 0-100μL | 1
SSZX-HJ-G0089 | 微量注射器 | 250ul | / | 0-250μL | 1
SSZX-HJ-G0090 | 微量注射器 | 500ul | / | 0-500μL | 1
SSZX-HJ-G0091 | 20ul移液枪 | （2~20）ul | YE20CAT0147221 | 2-20μL | 1
SSZX-HJ-G0092 | 20ul移液枪 | （2~20）ul | YE20BAS0060372 | 2-20μL | 1
SSZX-HJ-G0096 | 1ml移液枪 | 1mL | YE21AAV0083506 | 100-1000μL | 1
SSZX-HJ-G0097 | 1ml移液枪 | 1mL | K38527K | 100-1000μL | 1
SSZX-HJ-G0098 | 5mL移液器 | 雷勃F3单道 | SZ45252 | 0.5-5mL | 1
SSZX-HJ-G0099 | 5mL移液器 | 雷勃F3单道 | SZ45240 | 0.5-5mL | 1
SSZX-HJ-G0100 | 5mL移液器 | 雷勃F3单道 | SZ45277 | 0.5-5mL | 1
SSZX-HJ-G0102 | 5mL移液枪 | 5ml | M27683K | 0.5-5mL | 1
SSZX-HJ-G0103 | 10mL移液器 | 雷勃F3单道 | SH04421 | 1-10mL | 1
SSZX-HJ-G0104 | 10mL移液器 | 雷勃F3单道 | RH44644 | 量程1-10mL | 1
SSZX-HJ-G0105 | 10mL移液器 | 雷勃F3单道 | RH44643 | 量程1-10mL | 1
SSZX-HJ-G0106 | 10mL移液枪 | 10ml | O61423J | 1-10mL | 1
SSZX-HJ-G0107 | 10mL移液枪 | 10mL | YE214AT0285917 | 2-10mL | 1
SSZX-HJ-G0108 | 温度计 | 0～100℃ | / | 0～100℃ | 1
SSZX-HJ-G0109 | F1等级砝码（9个） | 一套 | 961 | / | 1
SSZX-HJ-G0110 | 探头温湿度计 | HTC-2A | / | 室内：-10~50℃ | 1
SSZX-HJ-G0112 | 探头温湿度计 | HTC-2A | / | 室内：-10~50℃ | 1
SSZX-HJ-G0114 | 探头温湿度计 | HTC-2A | / | 室内：-10~50℃ | 1
SSZX-HJ-G0115 | 探头温湿度计 | HTC-2A | / | 室内：-10~50℃ | 1
SSZX-HJ-G1018 | 温湿度计 | CTH-608 | / | 温度-50-+70℃，湿度10%KH～99%RH | 1
SSZX-HJ-G1019 | 温湿度计 | CTH-608 | / | 温度-50-+70℃，湿度10%KH～99%RH | 1
SSZX-HJ-G1020 | 温湿度计 | CTH-608 | / | 温度-50-+70℃，湿度10%KH～99%RH | 1
SSZX-HJ-G1021 | 温湿度计 | CTH-608 | / | 温度-50-+70℃，湿度10%KH～99%RH | 1
SSZX-HJ-G1022 | 温湿度计 | CTH-608 | / | 温度-50-+70℃，湿度10%KH～99%RH | 1
SSZX-HJ-G1023 | 温湿度计 | CTH-608 | / | 温度-50-+70℃，湿度10%KH～99%RH | 1
SSZX-HJ-G1024 | 聚四氟棕色滴定管 | 25ML | / | 0-25mL | 1
SSZX-HJ-G1025 | 聚四氟棕色滴定管 | 50ML | / | 0-50mL | 1
SSZX-HJ-G1026 | 聚四氟白色滴定管 | 25ML | / | 0-25mL | 1
SSZX-HJ-G1027 | 聚四氟白色滴定管 | 50ML | / | 0-50mL | 1
SSZX-HJ-G1050 | 移液枪 | 1ML |  | 0-1mL | 1
SSZX-HJ-G1054 | 移液枪 | 10ML | / | 0-10mL | 1
SSZX-HJ0010 | 非甲烷总烃专用气相色谱仪 | M2 | / | / | 1
SSZX-HJ0020 | 气相色谱质谱联用仪 | QP2020NX | / | / | 1
SSZX-HJ0030 | 大气浓缩装置 | APC-196 | / | / | 1
SSZX-HJ0040 | 微波消解仪 | Aurora3 | / | / | 1
SSZX-HJ0050 | 十万分之一天平 | ES1035B |  | 0-120g | 1
SSZX-HJ0060 | 氧弹式量热仪 | TRHW-7000C | / | / | 1
SSZX-HJ0070 | 翻转式震荡器 | FkZ-08 | / | / | 1
SSZX-HJ0080 | 往复式水平振荡器 | HY-2 | / | / | 1
SSZX-HJ0090 | 恒温恒湿设备 | HWS-150 | / | / | 1
SSZX-HJ0100 | 热解析仪 | AutoTDS-V | / | / | 1
SSZX-HJ0110 | 烟尘烟气颗粒物低浓度测试仪 | M-016A | / | / | 1
SSZX-HJ0120 | 便携式元素分析仪 | EXPLORER9000 | / | / | 1
SSZX-HJ0130 | 便携式光离子化检测仪 | Honeywell | / | / | 1
SSZX-HJ0140 | 固定污染源真空箱 | KB-SD | / | / | 1
SSZX-HJ-G0118 | 数显温湿度计 | TA218C | / | / | 1
SSZX-LC-007 | 全站仪 | 南方NTS-342R6A | 153635 | 测程：5000m | 1
SSZX-LC-008 | 全站仪 | 徕卡TS50 | 371050 | 测程（圆棱镜）：1.5~3500m | 1
SSZX-LC-009 | 索佳电子水准仪 | SDL1X | 101533 | 测量距离：电子读数1.6~100 | 1
SSZX-LC-010 | 建筑工程检测器 | JZC-D | 1285326 | 2m | 1
SSZX-LC-012 | 钢直尺 | 0-500mm | 2246089 | 500mm | 1
SSZX-LC-023 | 全站仪 | 徕卡TS50 | 371020 | 测程（圆棱镜）：1.5~3500m | 1
SSZX-LC-024 | 全站仪 | 魔星MT20i | 2203013 | 无棱镜距离：450m | 1
SSZX-LC-028 | 振动监测仪 | YL-VMI | 30100R0013 | 最大量程：35cm/s（±10V） | 1
SSZX-LC-031 | 测斜仪 | 南方测绘CX-901F | 6756 | 测量范围：±15° | 1
SSZX-LC-032 | 电子水准仪 | 徕卡DNA03 | 336579 | 测量距离：铟钢尺 1.8m- 60m | 1
SSZX-LC-041 | 数显倾角仪 | 181-102 | 211104784 | 测量范围：4*90° | 1
SSZX-LC-042 | 风速仪 | AS836 | 5841759 | 测量范围：风速0.3-45m/s | 1
SSZX-LC-056 | 地下管线探测仪 | 雷迪RD8100 | 发射机362145566，接收机10/81PXL-4469 | 测深范围：管线≤ 6米，探头≤15米 | 1
SSZX-LC-057 | 地下管线探测仪 | 徕卡DD120 | 发射机933544，接收机341254 | 深度范围：线路0.3 m至3 m | 1
SSZX-LC-058 | 地下管线探测仪 | 徕卡DD120 | 发射机933549，接收机341255 | 深度范围：线路0.3 m至3 m | 1
SSZX-LC-065 | 苏州光学水准仪 | NAL30A | 460683 | 测量距离：2.0m- 60m | 1
SSZX-LC-066 | 苏州光学水准仪 | NAL30A | 464633 | 测量距离：2.0m- 60m | 1
SSZX-LC-068 | 钢尺沉降仪 | 100m | / | 测量距离：0m- 100m | 1
SSZX-LC-069 | 振弦式孔隙水压力计 | JKKYJ-200-210/0.2MPa | 022917 | 测量范围：0- 0.2MPa | 1
SSZX-LC-070 | 振弦式孔隙水压力计 | JKKYJ-200-210/0.2MPa | 022812 | 测量范围：0- 0.2MPa | 1
SSZX-LC-071 | 振弦式扬压力计 | JK42 | 301026 | 测量范围：0- 0.6MPa | 1
SSZX-LC-072 | 振弦式扬压力计 | JK42 | 301027 | 测量范围：0- 0.6MPa | 1
SSZX-LC-073 | 振弦式土压力计 | JKTY-120 | 020295 | 测量范围：0- 0.2MPa | 1
SSZX-LC-074 | 振弦式土压力计 | JKTY-120 | 020303 | 测量范围：0- 0.2MPa | 1
SSZX-LC-075 | 振弦式砼应变计 | JKYBJ-610B | 103872 | 测量范围：拉伸(με)：0-800；压缩(με)：0-1200； | 1
SSZX-LC-076 | 振弦式砼应变计 | JKYBJ-610B | 103811 | 测量范围：拉伸(με)：0-800；压缩(με)：0-1200； | 1
SSZX-LC-077 | 振弦式渗压计 | JKSY-120 | 021022 | 测量范围：0- 0.2MPa | 1
SSZX-LC-078 | 振弦式渗压计 | JKSY-120 | 021021 | 测量范围：0- 0.2MPa | 1
SSZX-LC-079 | 振弦式钢筋计 | JKGJ-16 | 253918 | 测量范围：拉伸：0-100KN；压缩：0-50KN； | 1
SSZX-LC-080 | 振弦式钢筋计 | JKGJ-16 | 254029 | 测量范围：拉伸：0-100KN；压缩：0-50KN； | 1
SSZX-LC-081 | 振弦式测缝计 | JKFLJ-50 | 101389 | 测量范围：0-100mm | 1
SSZX-LC-082 | 振弦式测缝计 | JKFLJ-50 | 101470 | 测量范围：0-100mm | 1
SSZX-LC-083 | 南方全站仪 | NTS-332R10M | 292986 | 测程*棱镜组：5000m | 1
SSZX-LC-084 | 中海达GNSS接收机 | IRTK10 | VATE13807965 | / | 1
SSZX-LC-085 | 中海达GNSS接收机 | V RTK plus | 15191054 | / | 1
SSZX-LC-086 | 天宝全站仪 | S9 HP | 38350200 | 测量范围：单棱镜2500m | 1
SSZX-LC-087 | 电子数显卡尺 | IP54 | NJ2304060044 | 测量范围：0- 20cm | 1
SSZX-LC-088 | 智能弦式锚索计 | JMZX-3105HAT | 623000399 | 测量范围：0- 500KN | 1
SSZX-LC-089 | 智能弦式锚索计 | JMZX-3105HAT | 623000401 | 测量范围：0- 500KN | 1
SSZX-LC-090 | 智能综合测试仪 | JMZX-3003L | 00200453 | 频率测量范围：400Hz-4000Hz | 1
SSZX-LC-092 | 测斜仪 | CX-3E | 9497 | 测量范围：0°~±15° | 1
SSZX-LC-093 | 中海达GNSS接收机 | IRTK10 | VAWJ13830306 | / | 1
SSZX-LC-094 | 中海达GNSS接收机 | IRTK10 | VAWJ13830323 | / | 1
SSZX-LC-095 | 徕卡测距仪 | D510 | 1065130373 |  | 1
SSZX-LC-096 | 809多功能读数仪 | JKDSY-809 | / |  | 1
SSZX-LC-097 | 水位计 | XTR-288(30m) | JT2000-202 | 30m | 1
SSZX-LC-098 | 因瓦条码水准标尺 | 2m 徕卡 | 23070701、20070702 | 1.外观: 2.水准标尺分划面曲差(矢距)[允差:4 mm] 3.因瓦水准标尺中轴线与标尺底的垂直度[允差:士0.1mm] 4.一副水准标尺零点差之差[允差:0.1 mm]、基、辅分划读数差常数[允差:0.05 mm] | 1
SSZX-LC-099 | 因瓦条码水准标尺 | 2m 索佳 | 88399、88400 | 1.外观: 2.水准标尺分划面曲差(矢距)[允差:4 mm] 3.因瓦水准标尺中轴线与标尺底的垂直度[允差:士0.1mm] 4.一副水准标尺零点差之差[允差:0.1 mm]、基、辅分划读数差常数[允差:0.05 mm] | 1
SSZX-LC-100 | 流速仪 | LS300-A | LS001012 | 1.测速范围:0.01~4.00m/s(可到5.00m/s) 2.测流误差:≤1.5% | 1
SSZX-LC-101 | 数字温度测量仪 | 1310 | 2100408214 | 量程范围：-50~1300°C；-50~1999°F | 1
SSZX-LC-105 | 徕卡水准仪 | LS10 | 9198994 | 精度：0.3mm/km | 1
SSZX-LC-107 | 数显收敛计 | JSS30A | 754 | 1.精度：0.06mm 2.分辨率：0.01mm 3.数显示值稳定度：24h内不大于0.01mm | 1
SSZX-LC-108 | 钢尺水位计 | SWJ-50 | / | 2mm/50M | 1
SSZX-LC-112 | DJI Matrice 4E | M4E | 1581F7FV254G00DE2X4 | / | 1
SSZX-GD-CCTV-005 | CCTV管道内窥检测系统 | gator-S2 | CEMBB21C25201996 | 分辨率≥640*480， 爬坡能力≥20°， 图像变形≤±5%° 图像传感器≥1/4”CCD,彩色 | 1
SSZX-GD-CCTV-006 | CCTV管道内窥检测系统 | Dolphin | 20123950045 | 分辨率≥640*480， 爬坡能力≥20°， 图像变形≤±5%° 图像传感器≥1/4”CCD,彩色 | 1
SSZX-GD-QV-001 | 管道潜望镜 | PEEK-2S | 12100100100-2396 | 图像传感器≥1/4" CCD，彩色， 视角≥45º， 分辨率≥640×480， 图像变形≤±5%° | 1
SSZX-GD-QV-002 | 管道潜望镜 | PEEK-3S | BO15010030ZJ01180004 | 图像传感器≥1/4" CCD，彩色， 视角≥45º， 分辨率≥640×480， 图像变形≤±5%° | 1
SSZX-GD-TDLD-001 | 探地雷达 | DS2000 | 010-20-00240 | 信噪比宜大于120dB, AD转换位数不小于 16bit, 主机采样率应大于128 | 1
合计金额 |  | （小写）
合计金额 |  | （大写）
税率
注： 1.若报价金额大、小写有差异，则以大写金额为准； 2.总价金额与按单价汇总金额不一致的，以单价金额计算结果为准； 3.单价金额小数点或百分比有明显错位的，以总价为准，修正单价； 4.参选单位报价中应包含项目所有有关的费用，如参选单位在项目实施中产生新的费用由参选单位自行解决并承担相关费用。 5.报价含税费等相关所有费用。 参选单位：（盖公章） 年 月 日